## Оглавление
АНДЕЛИ ЭЛЕКТРИК
143441.Московская область, Красногорский район, п/о Путилково, 72км Мкад, офисно-общественный комплекс ЗАО«Гринвуд», Стр. 1 Email: andelirussia@hotmail.com; info@andelielectric.ru Тел./факс: +7 (495)-995-3705 www.andelielectric.ru andeligroup.com
Цены указаны на 26.05.2017
Оглавление
Т.гр. 01 Автоматические выключатели ANDELI
Автоматические выключатели (МАВ)
Автоматический выключатель Серия DZ47-63 4.5kA
Характеристика B
Характеристика C
Характеристика D
Автоматический выключатель Серия DZ66-63 6kA (Type A)
Характеристика B
Характеристика C
Характеристика D
Автоматический выключатель Серия ВА47-100
Характеристика C
Характеристика D
Автоматический выключатель Серия DZ58-125
Автоматический выключатель Серия ADB7-63 10kA
Характеристика B
Характеристика C
Характеристика D
Устройства дифференциальной защиты (ДИФ)
Автоматы дифференциальные Серия DZ47LE
ДИФ серия DZ47LE с дифференциальным током 30мА
ДИФ серия DZ47LE с дифференциальным током 100мА
ДИФ серия DZ47LE с дифференциальным током 100мА тип S
ДИФ серия DZ47LE с дифференциальным током 300мА
Автоматы дифференциальные Серия DZ59LE-40
Дополнительные устройства и аксессуары на DIN-рейку
Устройства дифференциальной защиты (УЗО)
Выключатели дифференциальные Серия ADB1L-63
УЗО с дифференциальным током 30мА
УЗО с дифференциальным током 100мА
УЗО с дифференциальным током 300мА
Выключатель нагрузки
Выключатель нагрузки серия AHL30-125
Выключатель нагрузки серия HL32-100
Выключатель нагрузки серия HL35
Силовые автоматические выключатели
Силовые Автоматические выключатели Серия AM1
Аксессуары для автоматического выключателя Серия AM1
Силовые Автоматические выключатели Серия AM2
Аксессуары для автоматического выключателя Серия AM2
Силовые Автоматические выключатели Серия AM3
Аксессуары для автоматического выключателя Серия AM3
Силовые Автоматические выключатели Серия AM15
Воздушные Автоматические выключатели
Воздушные Автоматические выключатели Серия ВА45
Устройство автоматического ввода резерва
Устройство автоматического ввода резерва Серия HATS9
Устройство автоматического ввода резерва Серия HATS7
Т.гр. 02 Контакторы, реле, пускатели ANDELI
Контакторы
Контакторы Серия CJX2
Контакторы Серия CJX2-K
Аксессуары для Контакторов Серия CJX2
Контактор модульный КМ63
Контакторы электромагнитные серии CJX2-F
Пускатели
Пускатели ручные кнопочные серии GV
Аксессуары для Пускатели ручные кнопочные серии GV
Реле
Тепловое защитное реле Серия JR28
Реле контроля фаз ANDELI XJ11
Таймеры и Реле времени
Реле промежуточные
Твердотельного реле
Т.гр. 03 Индикаторы. Кнопки управления. Переключатели ANDELI
Кнопки управления
Переключатели, Кнопки управления
Переключатели, Кнопки управления IP65
Световые индикаторы Серия AD16
Выключатели концевые
Т.гр. 05 Вилки. Розетки. Распределительные щиты ANDELI
Силовые разъемы
Силовые разъемы
Силовые разъемы из каучука
Модульные корпуса пластиковые
Модульные корпуса пластиковые серии TSM
Модульные корпуса пластиковые серии HT
Выключатели электрические
Выключатели электрические серии ADLQ
Т.гр. 06 Монтажные изделия, Аксессуары ANDELI
Наконечники, ответвители, соединители и клеммы
Наконечники DTL- медно-алюминиевые кабельный
Наконечники НКИ, НВИ
Разъемы плоские серии Рп
Наконечник-гильза E
Наконечник-гильза TE
Наконечник-гильза EN (неизолированные)
Строительно-монтажные клеммы СМК
Соединительные изолирующие зажимы типа P7
Кабеленесущие системы
Кабель-каналы перфорированные
Площадка самоклеющаяся под хомут TM-, AAM
БЛОК ЗАЖИМОВ TB-, TC
БЛОК ЗАЖИМОВ TB
БЛОК ЗАЖИМОВ TC
Зажим винтовой (полиэтилен) FW
Хомуты кабельные
Хомуты нейлоновые
Изолента
Изолента 0,15х19мм×20m (Premium)
Аксессуары для шкафов и щитов
Изоляторы SM
Сальники PG
Шина соединительная
Распределительный блок на DIN-рейку
Блоки распределительные проходные РБП
Шина “N” нулевая в изоляторе на DIN-рейку
Шина "N" нулевая на DIN-рейку в корпусе
Шина “N” нулевая с изолятором на DIN-рейку
Шины нулевые
Изоляторы нулевой шины
Клеммные зажимы серии STK (SMS Серия)
DIN-рейки
Промышленные блоки питания
Блоки питания серии JHV
Распаячная коробка с крышкой
Т.гр. 07 Инструменты ANDELI
Инструменты
Клещи обжимные
Приборы
Трансформатор тока (Класс точности 0.5)
Т.гр. 08 Предохранители и Разъедиители ANDELI
Предохранители плавкие
Предохранители плавкие серии RT, NT

## ANDELI
| Артикул | Номенклатура | Ктр., шт. | Количество в упаковке, шт. | Вес брутто, Ктр. (KG) | Объём Ктр. Куб.М | Мин.отгр. | Базовая цена с НДС, руб.
Т.гр. 01 Автоматические выключатели и устройства автоматического ANDELI
Автоматический выключатель (MAB)
Автоматический выключатель Серия DZ47-63 4.5kA
Автоматический выключатель Серия DZ47-63 4.5kA Характеристика B
| ADL01-001 | Авт. выкл. DZ47-63/1P 1A 4.5kA х-ка B (ANDELI) | 240 | 12 | 24 | 0.033 | 12 | 108.2
| ADL01-002 | Авт. выкл. DZ47-63/1P 2A 4.5kA х-ка B (ANDELI) | 240 | 12 | 24 | 0.033 | 12 | 108.2
| ADL01-003 | Авт. выкл. DZ47-63/1P 3A 4.5kA х-ка B (ANDELI) | 240 | 12 | 24 | 0.033 | 12 | 108.2
| ADL01-004 | Авт. выкл. DZ47-63/1P 4A 4.5kA х-ка B (ANDELI) | 240 | 12 | 24 | 0.033 | 12 | 108.2
| ADL01-005 | Авт. выкл. DZ47-63/1P 5A 4.5kA х-ка B (ANDELI) | 240 | 12 | 24 | 0.033 | 12 | 108.2
| ADL01-006 | Авт. выкл. DZ47-63/1P 6A 4.5kA х-ка B (ANDELI) | 240 | 12 | 24 | 0.033 | 12 | 85.15
| ADL01-007 | Авт. выкл. DZ47-63/1P 10A 4.5kA х-ка B (ANDELI) | 240 | 12 | 24 | 0.033 | 12 | 82.01
| ADL01-008 | Авт. выкл. DZ47-63/1P 16A 4.5kA х-ка B (ANDELI) | 240 | 12 | 24 | 0.033 | 12 | 82.01
| ADL01-009 | Авт. выкл. DZ47-63/1P 20A 4.5kA х-ка B (ANDELI) | 240 | 12 | 24 | 0.033 | 12 | 82.01
| ADL01-010 | Авт. выкл. DZ47-63/1P 25A 4.5kA х-ка B (ANDELI) | 240 | 12 | 24 | 0.033 | 12 | 82.01
| ADL01-011 | Авт. выкл. DZ47-63/1P 32A 4.5kA х-ка B (ANDELI) | 240 | 12 | 24 | 0.033 | 12 | 89.27
| ADL01-012 | Авт. выкл. DZ47-63/1P 40A 4.5kA х-ка B (ANDELI) | 240 | 12 | 24 | 0.033 | 12 | 89.27
| ADL01-013 | Авт. выкл. DZ47-63/1P 50A 4.5kA х-ка B (ANDELI) | 240 | 12 | 24 | 0.033 | 12 | 108.2
| ADL01-014 | Авт. выкл. DZ47-63/1P 63A 4.5kA х-ка B (ANDELI) | 240 | 12 | 24 | 0.033 | 12 | 108.2
| ADL01-015 | Авт. выкл. DZ47-63/2P 1A 4.5kA х-ка B (ANDELI) | 120 | 6 | 24 | 0.033 | 6 | 217.48
| ADL01-016 | Авт. выкл. DZ47-63/2P 2A 4.5kA х-ка B (ANDELI) | 120 | 6 | 24 | 0.033 | 6 | 217.48
| ADL01-017 | Авт. выкл. DZ47-63/2P 3A 4.5kA х-ка B (ANDELI) | 120 | 6 | 24 | 0.033 | 6 | 217.48
| ADL01-018 | Авт. выкл. DZ47-63/2P 4A 4.5kA х-ка B (ANDELI) | 120 | 6 | 24 | 0.033 | 6 | 217.48
| ADL01-019 | Авт. выкл. DZ47-63/2P 5A 4.5kA х-ка B (ANDELI) | 120 | 6 | 24 | 0.033 | 6 | 217.48
| ADL01-020 | Авт. выкл. DZ47-63/2P 6A 4.5kA х-ка B (ANDELI) | 120 | 6 | 24 | 0.033 | 6 | 178.66
| ADL01-021 | Авт. выкл. DZ47-63/2P 10A 4.5kA х-ка B (ANDELI) | 120 | 6 | 24 | 0.033 | 6 | 178.66
| ADL01-022 | Авт. выкл. DZ47-63/2P 16A 4.5kA х-ка B (ANDELI) | 120 | 6 | 24 | 0.033 | 6 | 178.66
| ADL01-023 | Авт. выкл. DZ47-63/2P 20A 4.5kA х-ка B (ANDELI) | 120 | 6 | 24 | 0.033 | 6 | 178.66
| ADL01-024 | Авт. выкл. DZ47-63/2P 25A 4.5kA х-ка B (ANDELI) | 120 | 6 | 24 | 0.033 | 6 | 178.66
| ADL01-025 | Авт. выкл. DZ47-63/2P 32A 4.5kA х-ка B (ANDELI) | 120 | 6 | 24 | 0.033 | 6 | 183.39
| ADL01-026 | Авт. выкл. DZ47-63/2P 40A 4.5kA х-ка B (ANDELI) | 120 | 6 | 24 | 0.033 | 6 | 183.39
| ADL01-027 | Авт. выкл. DZ47-63/2P 50A 4.5kA х-ка B (ANDELI) | 120 | 6 | 24 | 0.033 | 6 | 217.48
| ADL01-028 | Авт. выкл. DZ47-63/2P 63A 4.5kA х-ка B (ANDELI) | 120 | 6 | 24 | 0.033 | 6 | 217.48
| ADL01-029 | Авт. выкл. DZ47-63/3P 1A 4.5kA х-ка B (ANDELI) | 80 | 4 | 24 | 0.033 | 4 | 332.42
| ADL01-030 | Авт. выкл. DZ47-63/3P 2A 4.5kA х-ка B (ANDELI) | 80 | 4 | 24 | 0.033 | 4 | 332.42
| ADL01-031 | Авт. выкл. DZ47-63/3P 3A 4.5kA х-ка B (ANDELI) | 80 | 4 | 24 | 0.033 | 4 | 332.42
| ADL01-032 | Авт. выкл. DZ47-63/3P 4A 4.5kA х-ка B (ANDELI) | 80 | 4 | 24 | 0.033 | 4 | 332.42
| ADL01-033 | Авт. выкл. DZ47-63/3P 5A 4.5kA х-ка B (ANDELI) | 80 | 4 | 24 | 0.033 | 4 | 332.42
| ADL01-034 | Авт. выкл. DZ47-63/3P 6A 4.5kA х-ка B (ANDELI) | 80 | 4 | 24 | 0.033 | 4 | 259.09
| ADL01-035 | Авт. выкл. DZ47-63/3P 10A 4.5kA х-ка B (ANDELI) | 80 | 4 | 24 | 0.033 | 4 | 259.09
| ADL01-036 | Авт. выкл. DZ47-63/3P 16A 4.5kA х-ка B (ANDELI) | 80 | 4 | 24 | 0.033 | 4 | 259.09
| ADL01-037 | Авт. выкл. DZ47-63/3P 20A 4.5kA х-ка B (ANDELI) | 80 | 4 | 24 | 0.033 | 4 | 259.09
| ADL01-038 | Авт. выкл. DZ47-63/3P 25A 4.5kA х-ка B (ANDELI) | 80 | 4 | 24 | 0.033 | 4 | 259.09
| ADL01-039 | Авт. выкл. DZ47-63/3P 32A 4.5kA х-ка B (ANDELI) | 80 | 4 | 24 | 0.033 | 4 | 267.79
| ADL01-040 | Авт. выкл. DZ47-63/3P 40A 4.5kA х-ка B (ANDELI) | 80 | 4 | 24 | 0.033 | 4 | 267.79
| ADL01-041 | Авт. выкл. DZ47-63/3P 50A 4.5kA х-ка B (ANDELI) | 80 | 4 | 24 | 0.033 | 4 | 323.64
| ADL01-042 | Авт. выкл. DZ47-63/3P 63A 4.5kA х-ка B (ANDELI) | 80 | 4 | 24 | 0.033 | 4 | 323.64
| ADL01-043 | Авт. выкл. DZ47-63/4P 1A 4.5kA х-ка B (ANDELI) | 60 | 3 | 24 | 0.033 | 3 | 439
| ADL01-044 | Авт. выкл. DZ47-63/4P 2A 4.5kA х-ка B (ANDELI) | 60 | 3 | 24 | 0.033 | 3 | 439
| ADL01-045 | Авт. выкл. DZ47-63/4P 3A 4.5kA х-ка B (ANDELI) | 60 | 3 | 24 | 0.033 | 3 | 439
| ADL01-046 | Авт. выкл. DZ47-63/4P 4A 4.5kA х-ка B (ANDELI) | 60 | 3 | 24 | 0.033 | 3 | 439
| ADL01-047 | Авт. выкл. DZ47-63/4P 5A 4.5kA х-ка B (ANDELI) | 60 | 3 | 24 | 0.033 | 3 | 439
| ADL01-048 | Авт. выкл. DZ47-63/4P 6A 4.5kA х-ка B (ANDELI) | 60 | 3 | 24 | 0.033 | 3 | 439
| ADL01-049 | Авт. выкл. DZ47-63/4P 10A 4.5kA х-ка B (ANDELI) | 60 | 3 | 24 | 0.033 | 3 | 439
| ADL01-050 | Авт. выкл. DZ47-63/4P 16A 4.5kA х-ка B (ANDELI) | 60 | 3 | 24 | 0.033 | 3 | 439
| ADL01-051 | Авт. выкл. DZ47-63/4P 20A 4.5kA х-ка B (ANDELI) | 60 | 3 | 24 | 0.033 | 3 | 439
| ADL01-052 | Авт. выкл. DZ47-63/4P 25A 4.5kA х-ка B (ANDELI) | 60 | 3 | 24 | 0.033 | 3 | 439
| ADL01-053 | Авт. выкл. DZ47-63/4P 32A 4.5kA х-ка B (ANDELI) | 60 | 3 | 24 | 0.033 | 3 | 439
| ADL01-054 | Авт. выкл. DZ47-63/4P 40A 4.5kA х-ка B (ANDELI) | 60 | 3 | 24 | 0.033 | 3 | 439
| ADL01-055 | Авт. выкл. DZ47-63/4P 50A 4.5kA х-ка B (ANDELI) | 60 | 3 | 24 | 0.033 | 3 | 439
| ADL01-056 | Авт. выкл. DZ47-63/4P 63A 4.5kA х-ка B (ANDELI) | 60 | 3 | 24 | 0.033 | 3 | 439
Автоматический выключатель Серия DZ47-63 4.5kA Характеристика C
| ADL01-057 | Авт. выкл. DZ47-63/1P 1A 4.5kA х-ка C (ANDELI) | 240 | 12 | 24 | 0.033 | 12 | 104.38
| ADL01-058 | Авт. выкл. DZ47-63/1P 2A 4.5kA х-ка C (ANDELI) | 240 | 12 | 24 | 0.033 | 12 | 104.38
| ADL01-059 | Авт. выкл. DZ47-63/1P 3A 4.5kA х-ка C (ANDELI) | 240 | 12 | 24 | 0.033 | 12 | 104.38
| ADL01-060 | Авт. выкл. DZ47-63/1P 4A 4.5kA х-ка C (ANDELI) | 240 | 12 | 24 | 0.033 | 12 | 104.38
| ADL01-061 | Авт. выкл. DZ47-63/1P 5A 4.5kA х-ка C (ANDELI) | 240 | 12 | 24 | 0.033 | 12 | 104.38
| ADL01-062 | Авт. выкл. DZ47-63/1P 6A 4.5kA х-ка C (ANDELI) | 240 | 12 | 24 | 0.033 | 12 | 83.85
| ADL01-063 | Авт. выкл. DZ47-63/1P 10A 4.5kA х-ка C (ANDELI) | 240 | 12 | 24 | 0.033 | 12 | 83.85
| ADL01-064 | Авт. выкл. DZ47-63/1P 16A 4.5kA х-ка C (ANDELI) | 240 | 12 | 24 | 0.033 | 12 | 83.85
| ADL01-065 | Авт. выкл. DZ47-63/1P 20A 4.5kA х-ка C (ANDELI) | 240 | 12 | 24 | 0.033 | 12 | 83.85
| ADL01-066 | Авт. выкл. DZ47-63/1P 25A 4.5kA х-ка C (ANDELI) | 240 | 12 | 24 | 0.033 | 12 | 83.85
| ADL01-067 | Авт. выкл. DZ47-63/1P 32A 4.5kA х-ка C (ANDELI) | 240 | 12 | 24 | 0.033 | 12 | 83.85
| ADL01-068 | Авт. выкл. DZ47-63/1P 40A 4.5kA х-ка C (ANDELI) | 240 | 12 | 24 | 0.033 | 12 | 83.85
| ADL01-069 | Авт. выкл. DZ47-63/1P 50A 4.5kA х-ка C (ANDELI) | 240 | 12 | 24 | 0.033 | 12 | 104.38
| ADL01-070 | Авт. выкл. DZ47-63/1P 63A 4.5kA х-ка C (ANDELI) | 240 | 12 | 24 | 0.033 | 12 | 104.38
| ADL01-071 | Авт. выкл. DZ47-63/2P 1A 4.5kA х-ка C (ANDELI) | 120 | 6 | 24 | 0.033 | 6 | 208.39
| ADL01-072 | Авт. выкл. DZ47-63/2P 2A 4.5kA х-ка C (ANDELI) | 120 | 6 | 24 | 0.033 | 6 | 208.39
| ADL01-073 | Авт. выкл. DZ47-63/2P 3A 4.5kA х-ка C (ANDELI) | 120 | 6 | 24 | 0.033 | 6 | 208.39
| ADL01-074 | Авт. выкл. DZ47-63/2P 4A 4.5kA х-ка C (ANDELI) | 120 | 6 | 24 | 0.033 | 6 | 208.39
| ADL01-075 | Авт. выкл. DZ47-63/2P 5A 4.5kA х-ка C (ANDELI) | 120 | 6 | 24 | 0.033 | 6 | 208.39
| ADL01-076 | Авт. выкл. DZ47-63/2P 6A 4.5kA х-ка C (ANDELI) | 120 | 6 | 24 | 0.033 | 6 | 169.42
| ADL01-077 | Авт. выкл. DZ47-63/2P 10A 4.5kA х-ка C (ANDELI) | 120 | 6 | 24 | 0.033 | 6 | 169.42
| ADL01-078 | Авт. выкл. DZ47-63/2P 16A 4.5kA х-ка C (ANDELI) | 120 | 6 | 24 | 0.033 | 6 | 169.42
| ADL01-079 | Авт. выкл. DZ47-63/2P 20A 4.5kA х-ка C (ANDELI) | 120 | 6 | 24 | 0.033 | 6 | 169.42
| ADL01-080 | Авт. выкл. DZ47-63/2P 25A 4.5kA х-ка C (ANDELI) | 120 | 6 | 24 | 0.033 | 6 | 169.42
| ADL01-081 | Авт. выкл. DZ47-63/2P 32A 4.5kA х-ка C (ANDELI) | 120 | 6 | 24 | 0.033 | 6 | 169.42
| ADL01-082 | Авт. выкл. DZ47-63/2P 40A 4.5kA х-ка C (ANDELI) | 120 | 6 | 24 | 0.033 | 6 | 169.42
| ADL01-083 | Авт. выкл. DZ47-63/2P 50A 4.5kA х-ка C (ANDELI) | 120 | 6 | 24 | 0.033 | 6 | 208.39
| ADL01-084 | Авт. выкл. DZ47-63/2P 63A 4.5kA х-ка C (ANDELI) | 120 | 6 | 24 | 0.033 | 6 | 208.39
| ADL01-085 | Авт. выкл. DZ47-63/3P 1A 4.5kA х-ка C (ANDELI) | 80 | 4 | 24 | 0.033 | 4 | 316.73
| ADL01-086 | Авт. выкл. DZ47-63/3P 2A 4.5kA х-ка C (ANDELI) | 80 | 4 | 24 | 0.033 | 4 | 316.73
| ADL01-087 | Авт. выкл. DZ47-63/3P 3A 4.5kA х-ка C (ANDELI) | 80 | 4 | 24 | 0.033 | 4 | 316.73
| ADL01-088 | Авт. выкл. DZ47-63/3P 4A 4.5kA х-ка C (ANDELI) | 80 | 4 | 24 | 0.033 | 4 | 316.73
| ADL01-089 | Авт. выкл. DZ47-63/3P 5A 4.5kA х-ка C (ANDELI) | 80 | 4 | 24 | 0.033 | 4 | 316.73
| ADL01-090 | Авт. выкл. DZ47-63/3P 6A 4.5kA х-ка C (ANDELI) | 80 | 4 | 24 | 0.033 | 4 | 253.06
| ADL01-091 | Авт. выкл. DZ47-63/3P 10A 4.5kA х-ка C (ANDELI) | 80 | 4 | 24 | 0.033 | 4 | 253.06
| ADL01-092 | Авт. выкл. DZ47-63/3P 16A 4.5kA х-ка C (ANDELI) | 80 | 4 | 24 | 0.033 | 4 | 253.06
| ADL01-093 | Авт. выкл. DZ47-63/3P 20A 4.5kA х-ка C (ANDELI) | 80 | 4 | 24 | 0.033 | 4 | 253.06
| ADL01-094 | Авт. выкл. DZ47-63/3P 25A 4.5kA х-ка C (ANDELI) | 80 | 4 | 24 | 0.033 | 4 | 253.06
| ADL01-095 | Авт. выкл. DZ47-63/3P 32A 4.5kA х-ка C (ANDELI) | 80 | 4 | 24 | 0.033 | 4 | 253.06
| ADL01-096 | Авт. выкл. DZ47-63/3P 40A 4.5kA х-ка C (ANDELI) | 80 | 4 | 24 | 0.033 | 4 | 253.06
| ADL01-097 | Авт. выкл. DZ47-63/3P 50A 4.5kA х-ка C (ANDELI) | 80 | 4 | 24 | 0.033 | 4 | 316.73
| ADL01-098 | Авт. выкл. DZ47-63/3P 63A 4.5kA х-ка C (ANDELI) | 80 | 4 | 24 | 0.033 | 4 | 316.73
| ADL01-099 | Авт. выкл. DZ47-63/4P 1A 4.5kA х-ка C (ANDELI) | 60 | 3 | 24 | 0.033 | 3 | 439
| ADL01-100 | Авт. выкл. DZ47-63/4P 2A 4.5kA х-ка C (ANDELI) | 60 | 3 | 24 | 0.033 | 3 | 439
| ADL01-101 | Авт. выкл. DZ47-63/4P 3A 4.5kA х-ка C (ANDELI) | 60 | 3 | 24 | 0.033 | 3 | 439
| ADL01-102 | Авт. выкл. DZ47-63/4P 4A 4.5kA х-ка C (ANDELI) | 60 | 3 | 24 | 0.033 | 3 | 439
| ADL01-103 | Авт. выкл. DZ47-63/4P 5A 4.5kA х-ка C (ANDELI) | 60 | 3 | 24 | 0.033 | 3 | 439
| ADL01-104 | Авт. выкл. DZ47-63/4P 6A 4.5kA х-ка C (ANDELI) | 60 | 3 | 24 | 0.033 | 3 | 439
| ADL01-105 | Авт. выкл. DZ47-63/4P 10A 4.5kA х-ка C (ANDELI) | 60 | 3 | 24 | 0.033 | 3 | 439
| ADL01-106 | Авт. выкл. DZ47-63/4P 16A 4.5kA х-ка C (ANDELI) | 60 | 3 | 24 | 0.033 | 3 | 439
| ADL01-107 | Авт. выкл. DZ47-63/4P 20A 4.5kA х-ка C (ANDELI) | 60 | 3 | 24 | 0.033 | 3 | 439
| ADL01-108 | Авт. выкл. DZ47-63/4P 25A 4.5kA х-ка C (ANDELI) | 60 | 3 | 24 | 0.033 | 3 | 439
| ADL01-109 | Авт. выкл. DZ47-63/4P 32A 4.5kA х-ка C (ANDELI) | 60 | 3 | 24 | 0.033 | 3 | 439
| ADL01-110 | Авт. выкл. DZ47-63/4P 40A 4.5kA х-ка C (ANDELI) | 60 | 3 | 24 | 0.033 | 3 | 439
| ADL01-111 | Авт. выкл. DZ47-63/4P 50A 4.5kA х-ка C (ANDELI) | 60 | 3 | 24 | 0.033 | 3 | 439
| ADL01-112 | Авт. выкл. DZ47-63/4P 63A 4.5kA х-ка C (ANDELI) | 60 | 3 | 24 | 0.033 | 3 | 439
| ADL02-190 | Клеммная заглушка для автоматических выключателей DZ47 (ANDELI) | [5 empty] | 3
Автоматический выключатель Серия DZ47-63 4.5kA Характеристика D
| ADL01-113 | Авт. выкл. DZ47-63/1P 1A 4.5kA х-ка D (ANDELI) | 240 | 12 | 24 | 0.033 | 12 | 116.66
| ADL01-114 | Авт. выкл. DZ47-63/1P 2A 4.5kA х-ка D (ANDELI) | 240 | 12 | 24 | 0.033 | 12 | 116.66
| ADL01-115 | Авт. выкл. DZ47-63/1P 3A 4.5kA х-ка D (ANDELI) | 240 | 12 | 24 | 0.033 | 12 | 116.66
| ADL01-116 | Авт. выкл. DZ47-63/1P 4A 4.5kA х-ка D (ANDELI) | 240 | 12 | 24 | 0.033 | 12 | 116.66
| ADL01-117 | Авт. выкл. DZ47-63/1P 5A 4.5kA х-ка D (ANDELI) | 240 | 12 | 24 | 0.033 | 12 | 116.66
| ADL01-118 | Авт. выкл. DZ47-63/1P 6A 4.5kA х-ка D (ANDELI) | 240 | 12 | 24 | 0.033 | 12 | 105.11
| ADL01-119 | Авт. выкл. DZ47-63/1P 10A 4.5kA х-ка D (ANDELI) | 240 | 12 | 24 | 0.033 | 12 | 105.11
| ADL01-120 | Авт. выкл. DZ47-63/1P 16A 4.5kA х-ка D (ANDELI) | 240 | 12 | 24 | 0.033 | 12 | 105.11
| ADL01-121 | Авт. выкл. DZ47-63/1P 20A 4.5kA х-ка D (ANDELI) | 240 | 12 | 24 | 0.033 | 12 | 105.11
| ADL01-122 | Авт. выкл. DZ47-63/1P 25A 4.5kA х-ка D (ANDELI) | 240 | 12 | 24 | 0.033 | 12 | 105.11
| ADL01-123 | Авт. выкл. DZ47-63/1P 32A 4.5kA х-ка D (ANDELI) | 240 | 12 | 24 | 0.033 | 12 | 105.11
| ADL01-124 | Авт. выкл. DZ47-63/1P 40A 4.5kA х-ка D (ANDELI) | 240 | 12 | 24 | 0.033 | 12 | 105.11
| ADL01-125 | Авт. выкл. DZ47-63/1P 50A 4.5kA х-ка D (ANDELI) | 240 | 12 | 24 | 0.033 | 12 | 116.51
| ADL01-126 | Авт. выкл. DZ47-63/1P 63A 4.5kA х-ка D (ANDELI) | 240 | 12 | 24 | 0.033 | 12 | 116.51
| ADL01-127 | Авт. выкл. DZ47-63/2P 1A 4.5kA х-ка D (ANDELI) | 120 | 6 | 24 | 0.033 | 6 | 236.15
| ADL01-128 | Авт. выкл. DZ47-63/2P 2A 4.5kA х-ка D (ANDELI) | 120 | 6 | 24 | 0.033 | 6 | 236.15
| ADL01-129 | Авт. выкл. DZ47-63/2P 3A 4.5kA х-ка D (ANDELI) | 120 | 6 | 24 | 0.033 | 6 | 236.15
| ADL01-130 | Авт. выкл. DZ47-63/2P 4A 4.5kA х-ка D (ANDELI) | 120 | 6 | 24 | 0.033 | 6 | 236.15
| ADL01-131 | Авт. выкл. DZ47-63/2P 5A 4.5kA х-ка D (ANDELI) | 120 | 6 | 24 | 0.033 | 6 | 236.15
| ADL01-132 | Авт. выкл. DZ47-63/2P 6A 4.5kA х-ка D (ANDELI) | 120 | 6 | 24 | 0.033 | 6 | 215.62
| ADL01-133 | Авт. выкл. DZ47-63/2P 10A 4.5kA х-ка D (ANDELI) | 120 | 6 | 24 | 0.033 | 6 | 215.62
| ADL01-134 | Авт. выкл. DZ47-63/2P 16A 4.5kA х-ка D (ANDELI) | 120 | 6 | 24 | 0.033 | 6 | 215.62
| ADL01-135 | Авт. выкл. DZ47-63/2P 20A 4.5kA х-ка D (ANDELI) | 120 | 6 | 24 | 0.033 | 6 | 215.62
| ADL01-136 | Авт. выкл. DZ47-63/2P 25A 4.5kA х-ка D (ANDELI) | 120 | 6 | 24 | 0.033 | 6 | 215.62
| ADL01-137 | Авт. выкл. DZ47-63/2P 32A 4.5kA х-ка D (ANDELI) | 120 | 6 | 24 | 0.033 | 6 | 215.62
| ADL01-138 | Авт. выкл. DZ47-63/2P 40A 4.5kA х-ка D (ANDELI) | 120 | 6 | 24 | 0.033 | 6 | 215.62
| ADL01-139 | Авт. выкл. DZ47-63/2P 50A 4.5kA х-ка D (ANDELI) | 120 | 6 | 24 | 0.033 | 6 | 236.15
| ADL01-140 | Авт. выкл. DZ47-63/2P 63A 4.5kA х-ка D (ANDELI) | 120 | 6 | 24 | 0.033 | 6 | 236.15
| ADL01-141 | Авт. выкл. DZ47-63/3P 1A 4.5kA х-ка D (ANDELI) | 80 | 4 | 24 | 0.033 | 4 | 349.38
| ADL01-142 | Авт. выкл. DZ47-63/3P 2A 4.5kA х-ка D (ANDELI) | 80 | 4 | 24 | 0.033 | 4 | 349.38
| ADL01-143 | Авт. выкл. DZ47-63/3P 3A 4.5kA х-ка D (ANDELI) | 80 | 4 | 24 | 0.033 | 4 | 349.38
| ADL01-144 | Авт. выкл. DZ47-63/3P 4A 4.5kA х-ка D (ANDELI) | 80 | 4 | 24 | 0.033 | 4 | 349.38
| ADL01-145 | Авт. выкл. DZ47-63/3P 5A 4.5kA х-ка D (ANDELI) | 80 | 4 | 24 | 0.033 | 4 | 349.38
| ADL01-146 | Авт. выкл. DZ47-63/3P 6A 4.5kA х-ка D (ANDELI) | 80 | 4 | 24 | 0.033 | 4 | 309.01
| ADL01-147 | Авт. выкл. DZ47-63/3P 10A 4.5kA х-ка D (ANDELI) | 80 | 4 | 24 | 0.033 | 4 | 309.01
| ADL01-148 | Авт. выкл. DZ47-63/3P 16A 4.5kA х-ка D (ANDELI) | 80 | 4 | 24 | 0.033 | 4 | 309.01
| ADL01-149 | Авт. выкл. DZ47-63/3P 20A 4.5kA х-ка D (ANDELI) | 80 | 4 | 24 | 0.033 | 4 | 309.01
| ADL01-150 | Авт. выкл. DZ47-63/3P 25A 4.5kA х-ка D (ANDELI) | 80 | 4 | 24 | 0.033 | 4 | 309.01
| ADL01-151 | Авт. выкл. DZ47-63/3P 32A 4.5kA х-ка D (ANDELI) | 80 | 4 | 24 | 0.033 | 4 | 309.01
| ADL01-152 | Авт. выкл. DZ47-63/3P 40A 4.5kA х-ка D (ANDELI) | 80 | 4 | 24 | 0.033 | 4 | 309.01
| ADL01-153 | Авт. выкл. DZ47-63/3P 50A 4.5kA х-ка D (ANDELI) | 80 | 4 | 24 | 0.033 | 4 | 349.38
| ADL01-154 | Авт. выкл. DZ47-63/3P 63A 4.5kA х-ка D (ANDELI) | 80 | 4 | 24 | 0.033 | 4 | 349.38
| ADL01-155 | Авт. выкл. DZ47-63/4P 1A 4.5kA х-ка D (ANDELI) | 60 | 3 | 24 | 0.033 | 3 | 472.6
| ADL01-156 | Авт. выкл. DZ47-63/4P 2A 4.5kA х-ка D (ANDELI) | 60 | 3 | 24 | 0.033 | 3 | 472.6
| ADL01-157 | Авт. выкл. DZ47-63/4P 3A 4.5kA х-ка D (ANDELI) | 60 | 3 | 24 | 0.033 | 3 | 472.6
| ADL01-158 | Авт. выкл. DZ47-63/4P 4A 4.5kA х-ка D (ANDELI) | 60 | 3 | 24 | 0.033 | 3 | 472.6
| ADL01-159 | Авт. выкл. DZ47-63/4P 5A 4.5kA х-ка D (ANDELI) | 60 | 3 | 24 | 0.033 | 3 | 472.6
| ADL01-160 | Авт. выкл. DZ47-63/4P 6A 4.5kA х-ка D (ANDELI) | 60 | 3 | 24 | 0.033 | 3 | 472.6
| ADL01-161 | Авт. выкл. DZ47-63/4P 10A 4.5kA х-ка D (ANDELI) | 60 | 3 | 24 | 0.033 | 3 | 472.6
| ADL01-162 | Авт. выкл. DZ47-63/4P 16A 4.5kA х-ка D (ANDELI) | 60 | 3 | 24 | 0.033 | 3 | 472.6
| ADL01-163 | Авт. выкл. DZ47-63/4P 20A 4.5kA х-ка D (ANDELI) | 60 | 3 | 24 | 0.033 | 3 | 472.6
| ADL01-164 | Авт. выкл. DZ47-63/4P 25A 4.5kA х-ка D (ANDELI) | 60 | 3 | 24 | 0.033 | 3 | 472.6
| ADL01-165 | Авт. выкл. DZ47-63/4P 32A 4.5kA х-ка D (ANDELI) | 60 | 3 | 24 | 0.033 | 3 | 472.6
| ADL01-166 | Авт. выкл. DZ47-63/4P 40A 4.5kA х-ка D (ANDELI) | 60 | 3 | 24 | 0.033 | 3 | 472.6
| ADL01-167 | Авт. выкл. DZ47-63/4P 50A 4.5kA х-ка D (ANDELI) | 60 | 3 | 24 | 0.033 | 3 | 472.6
| ADL01-168 | Авт. выкл. DZ47-63/4P 63A 4.5kA х-ка D (ANDELI) | 60 | 3 | 24 | 0.033 | 3 | 472.6
Автоматический выключатель Серия DZ66-63 6kA (Type A)
Автоматический выключатель Серия DZ66-63 6kA Характеристика B (Type A)
| ADL01-170 | Авт. выкл. DZ66-63/1P 1A 6kA х-ка B (ANDELI) | 120 | 12 | 12 | 0.017 | 12 | 177.12
| ADL01-171 | Авт. выкл. DZ66-63/1P 2A 6kA х-ка B (ANDELI) | 120 | 12 | 12 | 0.017 | 12 | 177.12
| ADL01-172 | Авт. выкл. DZ66-63/1P 3A 6kA х-ка B (ANDELI) | 120 | 12 | 12 | 0.017 | 12 | 177.12
| ADL01-173 | Авт. выкл. DZ66-63/1P 4A 6kA х-ка B (ANDELI) | 120 | 12 | 12 | 0.017 | 12 | 177.12
| ADL01-174 | Авт. выкл. DZ66-63/1P 6A 6kA х-ка B (ANDELI) | 120 | 12 | 12 | 0.017 | 12 | 158.67
| ADL01-175 | Авт. выкл. DZ66-63/1P 10A 6kA х-ка B (ANDELI) | 120 | 12 | 12 | 0.017 | 12 | 158.67
| ADL01-176 | Авт. выкл. DZ66-63/1P 16A 6kA х-ка B (ANDELI) | 120 | 12 | 12 | 0.017 | 12 | 158.67
| ADL01-177 | Авт. выкл. DZ66-63/1P 20A 6kA х-ка B (ANDELI) | 120 | 12 | 12 | 0.017 | 12 | 158.67
| ADL01-178 | Авт. выкл. DZ66-63/1P 25A 6kA х-ка B (ANDELI) | 120 | 12 | 12 | 0.017 | 12 | 158.67
| ADL01-179 | Авт. выкл. DZ66-63/1P 32A 6kA х-ка B (ANDELI) | 120 | 12 | 12 | 0.017 | 12 | 158.67
| ADL01-180 | Авт. выкл. DZ66-63/1P 40A 6kA х-ка B (ANDELI) | 120 | 12 | 12 | 0.017 | 12 | 158.67
| ADL01-181 | Авт. выкл. DZ66-63/1P 50A 6kA х-ка B (ANDELI) | 120 | 12 | 12 | 0.017 | 12 | 177.12
| ADL01-182 | Авт. выкл. DZ66-63/1P 63A 6kA х-ка B (ANDELI) | 120 | 12 | 12 | 0.017 | 12 | 177.12
| ADL01-183 | Авт. выкл. DZ66-63/2P 1A 6kA х-ка B (ANDELI) | 60 | 6 | 12 | 0.017 | 6 | 389.78
| ADL01-184 | Авт. выкл. DZ66-63/2P 2A 6kA х-ка B (ANDELI) | 60 | 6 | 12 | 0.017 | 6 | 389.78
| ADL01-185 | Авт. выкл. DZ66-63/2P 3A 6kA х-ка B (ANDELI) | 60 | 6 | 12 | 0.017 | 6 | 389.78
| ADL01-186 | Авт. выкл. DZ66-63/2P 4A 6kA х-ка B (ANDELI) | 60 | 6 | 12 | 0.017 | 6 | 389.78
| ADL01-187 | Авт. выкл. DZ66-63/2P 6A 6kA х-ка B (ANDELI) | 60 | 6 | 12 | 0.017 | 6 | 353.64
| ADL01-188 | Авт. выкл. DZ66-63/2P 10A 6kA х-ка B (ANDELI) | 60 | 6 | 12 | 0.017 | 6 | 353.64
| ADL01-189 | Авт. выкл. DZ66-63/2P 16A 6kA х-ка B (ANDELI) | 60 | 6 | 12 | 0.017 | 6 | 353.64
| ADL01-190 | Авт. выкл. DZ66-63/2P 20A 6kA х-ка B (ANDELI) | 60 | 6 | 12 | 0.017 | 6 | 353.64
| ADL01-191 | Авт. выкл. DZ66-63/2P 25A 6kA х-ка B (ANDELI) | 60 | 6 | 12 | 0.017 | 6 | 353.64
| ADL01-192 | Авт. выкл. DZ66-63/2P 32A 6kA х-ка B (ANDELI) | 60 | 6 | 12 | 0.017 | 6 | 353.64
| ADL01-193 | Авт. выкл. DZ66-63/2P 40A 6kA х-ка B (ANDELI) | 60 | 6 | 12 | 0.017 | 6 | 353.64
| ADL01-194 | Авт. выкл. DZ66-63/2P 50A 6kA х-ка B (ANDELI) | 60 | 6 | 12 | 0.017 | 6 | 389.78
| ADL01-195 | Авт. выкл. DZ66-63/2P 63A 6kA х-ка B (ANDELI) | 60 | 6 | 12 | 0.017 | 6 | 389.78
| ADL01-196 | Авт. выкл. DZ66-63/3P 1A 6kA х-ка B (ANDELI) | 40 | 4 | 12 | 0.017 | 4 | 592.72
| ADL01-197 | Авт. выкл. DZ66-63/3P 2A 6kA х-ка B (ANDELI) | 40 | 4 | 12 | 0.017 | 4 | 592.72
| ADL01-198 | Авт. выкл. DZ66-63/3P 3A 6kA х-ка B (ANDELI) | 40 | 4 | 12 | 0.017 | 4 | 592.72
| ADL01-199 | Авт. выкл. DZ66-63/3P 4A 6kA х-ка B (ANDELI) | 40 | 4 | 12 | 0.017 | 4 | 592.72
| ADL01-200 | Авт. выкл. DZ66-63/3P 6A 6kA х-ка B (ANDELI) | 40 | 4 | 12 | 0.017 | 4 | 538.31
| ADL01-201 | Авт. выкл. DZ66-63/3P 10A 6kA х-ка B (ANDELI) | 40 | 4 | 12 | 0.017 | 4 | 538.31
| ADL01-202 | Авт. выкл. DZ66-63/3P 16A 6kA х-ка B (ANDELI) | 40 | 4 | 12 | 0.017 | 4 | 538.31
| ADL01-203 | Авт. выкл. DZ66-63/3P 20A 6kA х-ка B (ANDELI) | 40 | 4 | 12 | 0.017 | 4 | 538.31
| ADL01-204 | Авт. выкл. DZ66-63/3P 25A 6kA х-ка B (ANDELI) | 40 | 4 | 12 | 0.017 | 4 | 538.31
| ADL01-205 | Авт. выкл. DZ66-63/3P 32A 6kA х-ка B (ANDELI) | 40 | 4 | 12 | 0.017 | 4 | 538.31
| ADL01-206 | Авт. выкл. DZ66-63/3P 40A 6kA х-ка B (ANDELI) | 40 | 4 | 12 | 0.017 | 4 | 538.31
| ADL01-207 | Авт. выкл. DZ66-63/3P 50A 6kA х-ка B (ANDELI) | 40 | 4 | 12 | 0.017 | 4 | 596.8
| ADL01-208 | Авт. выкл. DZ66-63/3P 63A 6kA х-ка B (ANDELI) | 40 | 4 | 12 | 0.017 | 4 | 596.8
| ADL01-209 | Авт. выкл. DZ66-63/4P 1A 6kA х-ка B (ANDELI) | 30 | 4 | 12 | 0.017 | 4 | 778.79
| ADL01-210 | Авт. выкл. DZ66-63/4P 2A 6kA х-ка B (ANDELI) | 30 | 3 | 12 | 0.017 | 3 | 778.79
| ADL01-211 | Авт. выкл. DZ66-63/4P 3A 6kA х-ка B (ANDELI) | 30 | 3 | 12 | 0.017 | 3 | 778.79
| ADL01-212 | Авт. выкл. DZ66-63/4P 4A 6kA х-ка B (ANDELI) | 30 | 3 | 12 | 0.017 | 3 | 778.79
| ADL01-213 | Авт. выкл. DZ66-63/4P 6A 6kA х-ка B (ANDELI) | 30 | 3 | 12 | 0.017 | 3 | 720.21
| ADL01-214 | Авт. выкл. DZ66-63/4P 10A 6kA х-ка B (ANDELI) | 30 | 3 | 12 | 0.017 | 3 | 720.21
| ADL01-215 | Авт. выкл. DZ66-63/4P 16A 6kA х-ка B (ANDELI) | 30 | 3 | 12 | 0.017 | 3 | 720.21
| ADL01-216 | Авт. выкл. DZ66-63/4P 20A 6kA х-ка B (ANDELI) | 30 | 3 | 12 | 0.017 | 3 | 720.21
| ADL01-217 | Авт. выкл. DZ66-63/4P 25A 6kA х-ка B (ANDELI) | 30 | 3 | 12 | 0.017 | 3 | 720.21
| ADL01-218 | Авт. выкл. DZ66-63/4P 32A 6kA х-ка B (ANDELI) | 30 | 3 | 12 | 0.017 | 3 | 720.21
| ADL01-219 | Авт. выкл. DZ66-63/4P 40A 6kA х-ка B (ANDELI) | 30 | 3 | 12 | 0.017 | 3 | 720.21
| ADL01-220 | Авт. выкл. DZ66-63/4P 50A 6kA х-ка B (ANDELI) | 30 | 3 | 12 | 0.017 | 3 | 778.79
| ADL01-221 | Авт. выкл. DZ66-63/4P 63A 6kA х-ка B (ANDELI) | 30 | 3 | 12 | 0.017 | 3 | 778.79
Автоматический выключатель Серия DZ66-63 6kA Характеристика C (Type A)
| ADL01-222 | Авт. выкл. DZ66-63/1P 1A 6kA х-ка C (ANDELI) | 120 | 12 | 12 | 0.017 | 12 | 173.36
| ADL01-223 | Авт. выкл. DZ66-63/1P 2A 6kA х-ка C (ANDELI) | 120 | 12 | 12 | 0.017 | 12 | 173.36
| ADL01-224 | Авт. выкл. DZ66-63/1P 3A 6kA х-ка C (ANDELI) | 120 | 12 | 12 | 0.017 | 12 | 173.36
| ADL01-225 | Авт. выкл. DZ66-63/1P 4A 6kA х-ка C (ANDELI) | 120 | 12 | 12 | 0.017 | 12 | 173.36
| ADL01-226 | Авт. выкл. DZ66-63/1P 6A 6kA х-ка C (ANDELI) | 120 | 12 | 12 | 0.017 | 12 | 171.45
| ADL01-227 | Авт. выкл. DZ66-63/1P 10A 6kA х-ка C (ANDELI) | 120 | 12 | 12 | 0.017 | 12 | 156.27
| ADL01-228 | Авт. выкл. DZ66-63/1P 16A 6kA х-ка C (ANDELI) | 120 | 12 | 12 | 0.017 | 12 | 158.06
| ADL01-229 | Авт. выкл. DZ66-63/1P 20A 6kA х-ка C (ANDELI) | 120 | 12 | 12 | 0.017 | 12 | 162.41
| ADL01-230 | Авт. выкл. DZ66-63/1P 25A 6kA х-ка C (ANDELI) | 120 | 12 | 12 | 0.017 | 12 | 162.41
| ADL01-231 | Авт. выкл. DZ66-63/1P 32A 6kA х-ка C (ANDELI) | 120 | 12 | 12 | 0.017 | 12 | 162.41
| ADL01-232 | Авт. выкл. DZ66-63/1P 40A 6kA х-ка C (ANDELI) | 120 | 12 | 12 | 0.017 | 12 | 162.41
| ADL01-233 | Авт. выкл. DZ66-63/1P 50A 6kA х-ка C (ANDELI) | 120 | 12 | 12 | 0.017 | 12 | 173.36
| ADL01-234 | Авт. выкл. DZ66-63/1P 63A 6kA х-ка C (ANDELI) | 120 | 12 | 12 | 0.017 | 12 | 173.36
| ADL01-235 | Авт. выкл. DZ66-63/2P 1A 6kA х-ка C (ANDELI) | 60 | 6 | 12 | 0.017 | 6 | 345.52
| ADL01-236 | Авт. выкл. DZ66-63/2P 2A 6kA х-ка C (ANDELI) | 60 | 6 | 12 | 0.017 | 6 | 345.52
| ADL01-237 | Авт. выкл. DZ66-63/2P 3A 6kA х-ка C (ANDELI) | 60 | 6 | 12 | 0.017 | 6 | 345.52
| ADL01-238 | Авт. выкл. DZ66-63/2P 4A 6kA х-ка C (ANDELI) | 60 | 6 | 12 | 0.017 | 6 | 345.52
| ADL01-239 | Авт. выкл. DZ66-63/2P 6A 6kA х-ка C (ANDELI) | 60 | 6 | 12 | 0.017 | 6 | 332.18
| ADL01-240 | Авт. выкл. DZ66-63/2P 10A 6kA х-ка C (ANDELI) | 60 | 6 | 12 | 0.017 | 6 | 301.48
| ADL01-241 | Авт. выкл. DZ66-63/2P 16A 6kA х-ка C (ANDELI) | 60 | 6 | 12 | 0.017 | 6 | 307.51
| ADL01-242 | Авт. выкл. DZ66-63/2P 20A 6kA х-ка C (ANDELI) | 60 | 6 | 12 | 0.017 | 6 | 312.3
| ADL01-243 | Авт. выкл. DZ66-63/2P 25A 6kA х-ка C (ANDELI) | 60 | 6 | 12 | 0.017 | 6 | 320.6
| ADL01-244 | Авт. выкл. DZ66-63/2P 32A 6kA х-ка C (ANDELI) | 60 | 6 | 12 | 0.017 | 6 | 321.1
| ADL01-245 | Авт. выкл. DZ66-63/2P 40A 6kA х-ка C (ANDELI) | 60 | 6 | 12 | 0.017 | 6 | 322.61
| ADL01-246 | Авт. выкл. DZ66-63/2P 50A 6kA х-ка C (ANDELI) | 60 | 6 | 12 | 0.017 | 6 | 337.97
| ADL01-247 | Авт. выкл. DZ66-63/2P 63A 6kA х-ка C (ANDELI) | 60 | 6 | 12 | 0.017 | 6 | 345.52
| ADL01-248 | Авт. выкл. DZ66-63/3P 1A 6kA х-ка C (ANDELI) | 40 | 4 | 12 | 0.017 | 4 | 494.94
| ADL01-249 | Авт. выкл. DZ66-63/3P 2A 6kA х-ка C (ANDELI) | 40 | 4 | 12 | 0.017 | 4 | 494.94
| ADL01-250 | Авт. выкл. DZ66-63/3P 3A 6kA х-ка C (ANDELI) | 40 | 4 | 12 | 0.017 | 4 | 494.94
| ADL01-251 | Авт. выкл. DZ66-63/3P 4A 6kA х-ка C (ANDELI) | 40 | 4 | 12 | 0.017 | 4 | 494.94
| ADL01-252 | Авт. выкл. DZ66-63/3P 6A 6kA х-ка C (ANDELI) | 40 | 4 | 12 | 0.017 | 4 | 491.22
| ADL01-253 | Авт. выкл. DZ66-63/3P 10A 6kA х-ка C (ANDELI) | 40 | 4 | 12 | 0.017 | 4 | 469.04
| ADL01-254 | Авт. выкл. DZ66-63/3P 16A 6kA х-ка C (ANDELI) | 40 | 4 | 12 | 0.017 | 4 | 469.04
| ADL01-255 | Авт. выкл. DZ66-63/3P 20A 6kA х-ка C (ANDELI) | 40 | 4 | 12 | 0.017 | 4 | 477.1
| ADL01-256 | Авт. выкл. DZ66-63/3P 25A 6kA х-ка C (ANDELI) | 40 | 4 | 12 | 0.017 | 4 | 489.83
| ADL01-257 | Авт. выкл. DZ66-63/3P 32A 6kA х-ка C (ANDELI) | 40 | 4 | 12 | 0.017 | 4 | 490.87
| ADL01-258 | Авт. выкл. DZ66-63/3P 40A 6kA х-ка C (ANDELI) | 40 | 4 | 12 | 0.017 | 4 | 492.69
| ADL01-259 | Авт. выкл. DZ66-63/3P 50A 6kA х-ка C (ANDELI) | 40 | 4 | 12 | 0.017 | 4 | 516.33
| ADL01-260 | Авт. выкл. DZ66-63/3P 63A 6kA х-ка C (ANDELI) | 40 | 4 | 12 | 0.017 | 4 | 528.55
| ADL01-261 | Авт. выкл. DZ66-63/4P 1A 6kA х-ка C (ANDELI) | 30 | 4 | 12 | 0.017 | 4 | 780.37
| ADL01-262 | Авт. выкл. DZ66-63/4P 2A 6kA х-ка C (ANDELI) | 30 | 3 | 12 | 0.017 | 3 | 780.37
| ADL01-263 | Авт. выкл. DZ66-63/4P 3A 6kA х-ка C (ANDELI) | 30 | 3 | 12 | 0.017 | 3 | 780.37
| ADL01-264 | Авт. выкл. DZ66-63/4P 4A 6kA х-ка C (ANDELI) | 30 | 3 | 12 | 0.017 | 3 | 780.37
| ADL01-265 | Авт. выкл. DZ66-63/4P 6A 6kA х-ка C (ANDELI) | 30 | 3 | 12 | 0.017 | 3 | 721.67
| ADL01-266 | Авт. выкл. DZ66-63/4P 10A 6kA х-ка C (ANDELI) | 30 | 3 | 12 | 0.017 | 3 | 721.67
| ADL01-267 | Авт. выкл. DZ66-63/4P 16A 6kA х-ка C (ANDELI) | 30 | 3 | 12 | 0.017 | 3 | 721.67
| ADL01-268 | Авт. выкл. DZ66-63/4P 20A 6kA х-ка C (ANDELI) | 30 | 3 | 12 | 0.017 | 3 | 721.67
| ADL01-269 | Авт. выкл. DZ66-63/4P 25A 6kA х-ка C (ANDELI) | 30 | 3 | 12 | 0.017 | 3 | 721.67
| ADL01-270 | Авт. выкл. DZ66-63/4P 32A 6kA х-ка C (ANDELI) | 30 | 3 | 12 | 0.017 | 3 | 721.67
| ADL01-271 | Авт. выкл. DZ66-63/4P 40A 6kA х-ка C (ANDELI) | 30 | 3 | 12 | 0.017 | 3 | 721.67
| ADL01-272 | Авт. выкл. DZ66-63/4P 50A 6kA х-ка C (ANDELI) | 30 | 3 | 12 | 0.017 | 3 | 780.37
| ADL01-273 | Авт. выкл. DZ66-63/4P 63A 6kA х-ка C (ANDELI) | 30 | 3 | 12 | 0.017 | 3 | 780.37
Автоматический выключатель Серия DZ66-63 6kA Характеристика D (Type A)
| ADL01-274 | Авт. выкл. DZ66-63/1P 1A 6kA х-ка D (ANDELI) | 120 | 12 | 12 | 0.017 | 12 | 173.36
| ADL01-275 | Авт. выкл. DZ66-63/1P 2A 6kA х-ка D (ANDELI) | 120 | 12 | 12 | 0.017 | 12 | 173.36
| ADL01-276 | Авт. выкл. DZ66-63/1P 3A 6kA х-ка D (ANDELI) | 120 | 12 | 12 | 0.017 | 12 | 173.36
| ADL01-277 | Авт. выкл. DZ66-63/1P 4A 6kA х-ка D (ANDELI) | 120 | 12 | 12 | 0.017 | 12 | 173.36
| ADL01-278 | Авт. выкл. DZ66-63/1P 6A 6kA х-ка D (ANDELI) | 120 | 12 | 12 | 0.017 | 12 | 171.45
| ADL01-279 | Авт. выкл. DZ66-63/1P 10A 6kA х-ка D (ANDELI) | 120 | 12 | 12 | 0.017 | 12 | 156.27
| ADL01-280 | Авт. выкл. DZ66-63/1P 16A 6kA х-ка D (ANDELI) | 120 | 12 | 12 | 0.017 | 12 | 158.06
| ADL01-281 | Авт. выкл. DZ66-63/1P 20A 6kA х-ка D (ANDELI) | 120 | 12 | 12 | 0.017 | 12 | 162.41
| ADL01-282 | Авт. выкл. DZ66-63/1P 25A 6kA х-ка D (ANDELI) | 120 | 12 | 12 | 0.017 | 12 | 162.41
| ADL01-283 | Авт. выкл. DZ66-63/1P 32A 6kA х-ка D (ANDELI) | 120 | 12 | 12 | 0.017 | 12 | 162.41
| ADL01-284 | Авт. выкл. DZ66-63/1P 40A 6kA х-ка D (ANDELI) | 120 | 12 | 12 | 0.017 | 12 | 162.41
| ADL01-285 | Авт. выкл. DZ66-63/1P 50A 6kA х-ка D (ANDELI) | 120 | 12 | 12 | 0.017 | 12 | 173.36
| ADL01-286 | Авт. выкл. DZ66-63/1P 63A 6kA х-ка D (ANDELI) | 120 | 12 | 12 | 0.017 | 12 | 173.36
| ADL01-287 | Авт. выкл. DZ66-63/2P 1A 6kA х-ка D (ANDELI) | 60 | 6 | 12 | 0.017 | 6 | 345.52
| ADL01-288 | Авт. выкл. DZ66-63/2P 2A 6kA х-ка D (ANDELI) | 60 | 6 | 12 | 0.017 | 6 | 345.52
| ADL01-289 | Авт. выкл. DZ66-63/2P 3A 6kA х-ка D (ANDELI) | 60 | 6 | 12 | 0.017 | 6 | 345.52
| ADL01-290 | Авт. выкл. DZ66-63/2P 4A 6kA х-ка D (ANDELI) | 60 | 6 | 12 | 0.017 | 6 | 345.52
| ADL01-291 | Авт. выкл. DZ66-63/2P 6A 6kA х-ка D (ANDELI) | 60 | 6 | 12 | 0.017 | 6 | 332.18
| ADL01-292 | Авт. выкл. DZ66-63/2P 10A 6kA х-ка D (ANDELI) | 60 | 6 | 12 | 0.017 | 6 | 301.48
| ADL01-293 | Авт. выкл. DZ66-63/2P 16A 6kA х-ка D (ANDELI) | 60 | 6 | 12 | 0.017 | 6 | 307.51
| ADL01-294 | Авт. выкл. DZ66-63/2P 20A 6kA х-ка D (ANDELI) | 60 | 6 | 12 | 0.017 | 6 | 312.3
| ADL01-295 | Авт. выкл. DZ66-63/2P 25A 6kA х-ка D (ANDELI) | 60 | 6 | 12 | 0.017 | 6 | 320.6
| ADL01-296 | Авт. выкл. DZ66-63/2P 32A 6kA х-ка D (ANDELI) | 60 | 6 | 12 | 0.017 | 6 | 321.1
| ADL01-297 | Авт. выкл. DZ66-63/2P 40A 6kA х-ка D (ANDELI) | 60 | 6 | 12 | 0.017 | 6 | 322.61
| ADL01-298 | Авт. выкл. DZ66-63/2P 50A 6kA х-ка D (ANDELI) | 60 | 6 | 12 | 0.017 | 6 | 337.97
| ADL01-299 | Авт. выкл. DZ66-63/2P 63A 6kA х-ка D (ANDELI) | 60 | 6 | 12 | 0.017 | 6 | 345.52
| ADL01-300 | Авт. выкл. DZ66-63/3P 1A 6kA х-ка D (ANDELI) | 40 | 4 | 12 | 0.017 | 4 | 500.62
| ADL01-301 | Авт. выкл. DZ66-63/3P 2A 6kA х-ка D (ANDELI) | 40 | 4 | 12 | 0.017 | 4 | 500.62
| ADL01-302 | Авт. выкл. DZ66-63/3P 3A 6kA х-ка D (ANDELI) | 40 | 4 | 12 | 0.017 | 4 | 500.62
| ADL01-303 | Авт. выкл. DZ66-63/3P 4A 6kA х-ка D (ANDELI) | 40 | 4 | 12 | 0.017 | 4 | 500.62
| ADL01-304 | Авт. выкл. DZ66-63/3P 6A 6kA х-ка D (ANDELI) | 40 | 4 | 12 | 0.017 | 4 | 491.22
| ADL01-305 | Авт. выкл. DZ66-63/3P 10A 6kA х-ка D (ANDELI) | 40 | 4 | 12 | 0.017 | 4 | 469.04
| ADL01-306 | Авт. выкл. DZ66-63/3P 16A 6kA х-ка D (ANDELI) | 40 | 4 | 12 | 0.017 | 4 | 469.04
| ADL01-307 | Авт. выкл. DZ66-63/3P 20A 6kA х-ка D (ANDELI) | 40 | 4 | 12 | 0.017 | 4 | 477.1
| ADL01-308 | Авт. выкл. DZ66-63/3P 25A 6kA х-ка D (ANDELI) | 40 | 4 | 12 | 0.017 | 4 | 489.83
| ADL01-309 | Авт. выкл. DZ66-63/3P 32A 6kA х-ка D (ANDELI) | 40 | 4 | 12 | 0.017 | 4 | 490.87
| ADL01-310 | Авт. выкл. DZ66-63/3P 40A 6kA х-ка D (ANDELI) | 40 | 4 | 12 | 0.017 | 4 | 492.69
| ADL01-311 | Авт. выкл. DZ66-63/3P 50A 6kA х-ка D (ANDELI) | 40 | 4 | 12 | 0.017 | 4 | 516.33
| ADL01-312 | Авт. выкл. DZ66-63/3P 63A 6kA х-ка D (ANDELI) | 40 | 4 | 12 | 0.017 | 4 | 528.55
| ADL01-313 | Авт. выкл. DZ66-63/4P 1A 6kA х-ка D (ANDELI) | 30 | 4 | 12 | 0.017 | 4 | 780.37
| ADL01-314 | Авт. выкл. DZ66-63/4P 2A 6kA х-ка D (ANDELI) | 30 | 3 | 12 | 0.017 | 3 | 780.37
| ADL01-315 | Авт. выкл. DZ66-63/4P 3A 6kA х-ка D (ANDELI) | 30 | 3 | 12 | 0.017 | 3 | 780.37
| ADL01-316 | Авт. выкл. DZ66-63/4P 4A 6kA х-ка D (ANDELI) | 30 | 3 | 12 | 0.017 | 3 | 780.37
| ADL01-317 | Авт. выкл. DZ66-63/4P 6A 6kA х-ка D (ANDELI) | 30 | 3 | 12 | 0.017 | 3 | 721.67
| ADL01-318 | Авт. выкл. DZ66-63/4P 10A 6kA х-ка D (ANDELI) | 30 | 3 | 12 | 0.017 | 3 | 721.67
| ADL01-319 | Авт. выкл. DZ66-63/4P 16A 6kA х-ка D (ANDELI) | 30 | 3 | 12 | 0.017 | 3 | 721.67
| ADL01-320 | Авт. выкл. DZ66-63/4P 20A 6kA х-ка D (ANDELI) | 30 | 3 | 12 | 0.017 | 3 | 721.67
| ADL01-321 | Авт. выкл. DZ66-63/4P 25A 6kA х-ка D (ANDELI) | 30 | 3 | 12 | 0.017 | 3 | 721.67
| ADL01-322 | Авт. выкл. DZ66-63/4P 32A 6kA х-ка D (ANDELI) | 30 | 3 | 12 | 0.017 | 3 | 721.67
| ADL01-323 | Авт. выкл. DZ66-63/4P 40A 6kA х-ка D (ANDELI) | 30 | 3 | 12 | 0.017 | 3 | 721.67
| ADL01-324 | Авт. выкл. DZ66-63/4P 50A 6kA х-ка D (ANDELI) | 30 | 3 | 12 | 0.017 | 3 | 780.37
| ADL01-325 | Авт. выкл. DZ66-63/4P 63A 6kA х-ка D (ANDELI) | 30 | 3 | 12 | 0.017 | 3 | 780.37
Автоматический выключатель Серия ВА47-100
Автоматический выключатель Серия ВА47-100 Характеристика C
| ADL01-707 | Авт. выкл. DZ47-100/1P 63A 6kA х-ка C (ANDELI) | 120 | 12 |  |  | 12 | 392.35
| ADL01-708 | Авт. выкл. DZ47-100/1P 80A 6kA х-ка C (ANDELI) | 120 | 12 |  |  | 12 | 392.35
| ADL01-709 | Авт. выкл. DZ47-100/1P 100A 6kA х-ка C (ANDELI) | 120 | 12 |  |  | 12 | 392.35
| ADL01-727 | Авт. выкл. DZ47-100/3P 63A 6kA х-ка C (ANDELI) | 40 | 4 |  |  | 4 | 1127.65
| ADL01-728 | Авт. выкл. DZ47-100/3P 80A 6kA х-ка C (ANDELI) | 40 | 4 |  |  | 4 | 1127.65
| ADL01-729 | Авт. выкл. DZ47-100/3P 100A 6kA х-ка C (ANDELI) | 40 | 4 |  |  | 4 | 1127.65
Автоматический выключатель Серия ВА47-100 Характеристика D
| ADL01-748 | Авт. выкл. DZ47-100/1P 63A 6kA х-ка D (ANDELI) | 120 | 12 |  |  | 12 | 392.35
| ADL01-749 | Авт. выкл. DZ47-100/1P 80A 6kA х-ка D (ANDELI) | 120 | 12 |  |  | 12 | 392.35
| ADL01-750 | Авт. выкл. DZ47-100/1P 100A 6kA х-ка D (ANDELI) | 120 | 12 |  |  | 12 | 392.35
| ADL01-768 | Авт. выкл. DZ47-100/3P 63A 6kA х-ка D (ANDELI) | 40 | 4 |  |  | 4 | 1127.65
| ADL01-769 | Авт. выкл. DZ47-100/3P 80A 6kA х-ка D (ANDELI) | 40 | 4 |  |  | 4 | 1127.65
| ADL01-770 | Авт. выкл. DZ47-100/3P 100A 6kA х-ка D (ANDELI) | 40 | 4 |  |  | 4 | 1127.65
Автоматический выключатель Серия DZ58-125
| ADL01-632 | Авт. выкл. DZ58-125 1P 80A х-ка (8-12In) (ANDELI) | 120 | 12 | 24 | 0.029 | 12 | 295.08
| ADL01-633 | Авт. выкл. DZ58-125 1P 100A х-ка (8-12In) (ANDELI) | 120 | 12 | 24 | 0.029 | 12 | 350.6
| ADL01-634 | Авт. выкл. DZ58-125 1P 125A х-ка (8-12In) (ANDELI) | 120 | 12 | 24 | 0.029 | 12 | 350.6
| ADL01-639 | Авт. выкл. DZ58-125 3P 63A х-ка (8-12In) (ANDELI) | 40 | 4 | 24 | 0.029 | 4 | 1003.2
| ADL01-640 | Авт. выкл. DZ58-125 3P 80A х-ка (8-12In) (ANDELI) | 40 | 4 | 24 | 0.029 | 4 | 1003.2
| ADL01-641 | Авт. выкл. DZ58-125 3P 100A х-ка (8-12In) (ANDELI) | 40 | 4 | 24 | 0.029 | 4 | 1003.2
| ADL01-642 | Авт. выкл. DZ58-125 3P 125A х-ка (8-12In) (ANDELI) | 40 | 4 | 24 | 0.029 | 4 | 1256.9
Автоматический выключатель серия ADB7-63 10kA
Автоматический выключатель серия ADB7-63 Характеристика B
| ADL01-330 | Авт. выкл. ADB7-63/1P 1A 10kA х-ка B (ANDELI) |  | 12 |  |  | 12 | 312
| ADL01-331 | Авт. выкл. ADB7-63/1P 2A 10kA х-ка B (ANDELI) |  | 12 |  |  | 12 | 315
| ADL01-332 | Авт. выкл. ADB7-63/1P 3A 10kA х-ка B (ANDELI) |  | 12 |  |  | 12 | 315
| ADL01-333 | Авт. выкл. ADB7-63/1P 4A 10kA х-ка B (ANDELI) |  | 12 |  |  | 12 | 315
| ADL01-334 | Авт. выкл. ADB7-63/1P 6A 10kA х-ка B (ANDELI) |  | 12 |  |  | 12 | 315
| ADL01-335 | Авт. выкл. ADB7-63/1P 10A 10kA х-ка B (ANDELI) |  | 12 |  |  | 12 | 290
| ADL01-336 | Авт. выкл. ADB7-63/1P 16A 10kA х-ка B (ANDELI) |  | 12 |  |  | 12 | 290
| ADL01-337 | Авт. выкл. ADB7-63/1P 20A 10kA х-ка B (ANDELI) |  | 12 |  |  | 12 | 290
| ADL01-338 | Авт. выкл. ADB7-63/1P 25A 10kA х-ка B (ANDELI) |  | 12 |  |  | 12 | 290
| ADL01-339 | Авт. выкл. ADB7-63/1P 32A 10kA х-ка B (ANDELI) |  | 12 |  |  | 12 | 290
| ADL01-340 | Авт. выкл. ADB7-63/1P 40A 10kA х-ка B (ANDELI) |  | 12 |  |  | 12 | 290
| ADL01-341 | Авт. выкл. ADB7-63/1P 50A 10kA х-ка B (ANDELI) |  | 12 |  |  | 12 | 320
| ADL01-342 | Авт. выкл. ADB7-63/1P 63A 10kA х-ка B (ANDELI) |  | 12 |  |  | 12 | 320
| ADL01-343 | Авт. выкл. ADB7-63/2P 1A 10kA х-ка B (ANDELI) |  | 6 |  |  | 6 | 624
| ADL01-344 | Авт. выкл. ADB7-63/2P 2A 10kA х-ка B (ANDELI) |  | 6 |  |  | 6 | 630
| ADL01-345 | Авт. выкл. ADB7-63/2P 3A 10kA х-ка B (ANDELI) |  | 6 |  |  | 6 | 630
| ADL01-346 | Авт. выкл. ADB7-63/2P 4A 10kA х-ка B (ANDELI) |  | 6 |  |  | 6 | 630
| ADL01-347 | Авт. выкл. ADB7-63/2P 6A 10kA х-ка B (ANDELI) |  | 6 |  |  | 6 | 630
| ADL01-348 | Авт. выкл. ADB7-63/2P 10A 10kA х-ка B (ANDELI) |  | 6 |  |  | 6 | 580
| ADL01-349 | Авт. выкл. ADB7-63/2P 16A 10kA х-ка B (ANDELI) |  | 6 |  |  | 6 | 580
| ADL01-350 | Авт. выкл. ADB7-63/2P 20A 10kA х-ка B (ANDELI) |  | 6 |  |  | 6 | 580
| ADL01-351 | Авт. выкл. ADB7-63/2P 25A 10kA х-ка B (ANDELI) |  | 6 |  |  | 6 | 580
| ADL01-352 | Авт. выкл. ADB7-63/2P 32A 10kA х-ка B (ANDELI) |  | 6 |  |  | 6 | 580
| ADL01-353 | Авт. выкл. ADB7-63/2P 40A 10kA х-ка B (ANDELI) |  | 6 |  |  | 6 | 580
| ADL01-354 | Авт. выкл. ADB7-63/2P 50A 10kA х-ка B (ANDELI) |  | 6 |  |  | 6 | 640
| ADL01-355 | Авт. выкл. ADB7-63/2P 63A 10kA х-ка B (ANDELI) |  | 6 |  |  | 6 | 640
| ADL01-356 | Авт. выкл. ADB7-63/3P 1A 10kA х-ка B (ANDELI) |  | 4 |  |  | 4 | 936
| ADL01-357 | Авт. выкл. ADB7-63/3P 2A 10kA х-ка B (ANDELI) |  | 4 |  |  | 4 | 945
| ADL01-358 | Авт. выкл. ADB7-63/3P 3A 10kA х-ка B (ANDELI) |  | 4 |  |  | 4 | 945
| ADL01-359 | Авт. выкл. ADB7-63/3P 4A 10kA х-ка B (ANDELI) |  | 4 |  |  | 4 | 945
| ADL01-360 | Авт. выкл. ADB7-63/3P 6A 10kA х-ка B (ANDELI) |  | 4 |  |  | 4 | 945
| ADL01-361 | Авт. выкл. ADB7-63/3P 10A 10kA х-ка B (ANDELI) |  | 4 |  |  | 4 | 870
| ADL01-362 | Авт. выкл. ADB7-63/3P 16A 10kA х-ка B (ANDELI) |  | 4 |  |  | 4 | 870
| ADL01-363 | Авт. выкл. ADB7-63/3P 20A 10kA х-ка B (ANDELI) |  | 4 |  |  | 4 | 870
| ADL01-364 | Авт. выкл. ADB7-63/3P 25A 10kA х-ка B (ANDELI) |  | 4 |  |  | 4 | 870
| ADL01-365 | Авт. выкл. ADB7-63/3P 32A 10kA х-ка B (ANDELI) |  | 4 |  |  | 4 | 870
| ADL01-366 | Авт. выкл. ADB7-63/3P 40A 10kA х-ка B (ANDELI) |  | 4 |  |  | 4 | 870
| ADL01-367 | Авт. выкл. ADB7-63/3P 50A 10kA х-ка B (ANDELI) |  | 4 |  |  | 4 | 960
| ADL01-368 | Авт. выкл. ADB7-63/3P 63A 10kA х-ка B (ANDELI) |  | 4 |  |  | 4 | 960
| ADL01-369 | Авт. выкл. ADB7-63/4P 1A 10kA х-ка B (ANDELI) |  | 3 |  |  | 3 | 1248
| ADL01-370 | Авт. выкл. ADB7-63/4P 2A 10kA х-ка B (ANDELI) |  | 3 |  |  | 3 | 1260
| ADL01-371 | Авт. выкл. ADB7-63/4P 3A 10kA х-ка B (ANDELI) |  | 3 |  |  | 3 | 1260
| ADL01-372 | Авт. выкл. ADB7-63/4P 4A 10kA х-ка B (ANDELI) |  | 3 |  |  | 3 | 1260
| ADL01-373 | Авт. выкл. ADB7-63/4P 6A 10kA х-ка B (ANDELI) |  | 3 |  |  | 3 | 1260
| ADL01-374 | Авт. выкл. ADB7-63/4P 10A 10kA х-ка B (ANDELI) |  | 3 |  |  | 3 | 1160
| ADL01-375 | Авт. выкл. ADB7-63/4P 16A 10kA х-ка B (ANDELI) |  | 3 |  |  | 3 | 1160
| ADL01-376 | Авт. выкл. ADB7-63/4P 20A 10kA х-ка B (ANDELI) |  | 3 |  |  | 3 | 1160
| ADL01-377 | Авт. выкл. ADB7-63/4P 25A 10kA х-ка B (ANDELI) |  | 3 |  |  | 3 | 1160
| ADL01-378 | Авт. выкл. ADB7-63/4P 32A 10kA х-ка B (ANDELI) |  | 3 |  |  | 3 | 1160
| ADL01-379 | Авт. выкл. ADB7-63/4P 40A 10kA х-ка B (ANDELI) |  | 3 |  |  | 3 | 1160
| ADL01-380 | Авт. выкл. ADB7-63/4P 50A 10kA х-ка B (ANDELI) |  | 3 |  |  | 3 | 1280
| ADL01-381 | Авт. выкл. ADB7-63/4P 63A 10kA х-ка B (ANDELI) |  | 3 |  |  | 3 | 1280
Автоматический выключатель серия ADB7-63 Характеристика C
| ADL01-390 | Авт. выкл. ADB7-63/1P 1A 10kA х-ка C (ANDELI) |  | 12 |  |  | 12 | 283.41
| ADL01-391 | Авт. выкл. ADB7-63/1P 2A 10kA х-ка C (ANDELI) |  | 12 |  |  | 12 | 281.15
| ADL01-392 | Авт. выкл. ADB7-63/1P 3A 10kA х-ка C (ANDELI) |  | 12 |  |  | 12 | 276.61
| ADL01-393 | Авт. выкл. ADB7-63/1P 4A 10kA х-ка C (ANDELI) |  | 12 |  |  | 12 | 279.7
| ADL01-394 | Авт. выкл. ADB7-63/1P 6A 10kA х-ка C (ANDELI) |  | 12 |  |  | 12 | 287.69
| ADL01-395 | Авт. выкл. ADB7-63/1P 10A 10kA х-ка C (ANDELI) |  | 12 |  |  | 12 | 258.49
| ADL01-396 | Авт. выкл. ADB7-63/1P 16A 10kA х-ка C (ANDELI) |  | 12 |  |  | 12 | 260.73
| ADL01-397 | Авт. выкл. ADB7-63/1P 20A 10kA х-ка C (ANDELI) |  | 12 |  |  | 12 | 260.73
| ADL01-398 | Авт. выкл. ADB7-63/1P 25A 10kA х-ка C (ANDELI) |  | 12 |  |  | 12 | 267.56
| ADL01-399 | Авт. выкл. ADB7-63/1P 32A 10kA х-ка C (ANDELI) |  | 12 |  |  | 12 | 272.06
| ADL01-400 | Авт. выкл. ADB7-63/1P 40A 10kA х-ка C (ANDELI) |  | 12 |  |  | 12 | 273.31
| ADL01-401 | Авт. выкл. ADB7-63/1P 50A 10kA х-ка C (ANDELI) |  | 12 |  |  | 12 | 293.66
| ADL01-402 | Авт. выкл. ADB7-63/1P 63A 10kA х-ка C (ANDELI) |  | 12 |  |  | 12 | 293.66
| ADL01-403 | Авт. выкл. ADB7-63/2P 1A 10kA х-ка C (ANDELI) |  | 6 |  |  | 6 | 570.56
| ADL01-404 | Авт. выкл. ADB7-63/2P 2A 10kA х-ка C (ANDELI) |  | 6 |  |  | 6 | 564.18
| ADL01-405 | Авт. выкл. ADB7-63/2P 3A 10kA х-ка C (ANDELI) |  | 6 |  |  | 6 | 557.4
| ADL01-406 | Авт. выкл. ADB7-63/2P 4A 10kA х-ка C (ANDELI) |  | 6 |  |  | 6 | 563.37
| ADL01-407 | Авт. выкл. ADB7-63/2P 6A 10kA х-ка C (ANDELI) |  | 6 |  |  | 6 | 568.54
| ADL01-408 | Авт. выкл. ADB7-63/2P 10A 10kA х-ка C (ANDELI) |  | 6 |  |  | 6 | 519.49
| ADL01-409 | Авт. выкл. ADB7-63/2P 16A 10kA х-ка C (ANDELI) |  | 6 |  |  | 6 | 516.3
| ADL01-410 | Авт. выкл. ADB7-63/2P 20A 10kA х-ка C (ANDELI) |  | 6 |  |  | 6 | 526.65
| ADL01-411 | Авт. выкл. ADB7-63/2P 25A 10kA х-ка C (ANDELI) |  | 6 |  |  | 6 | 535.84
| ADL01-412 | Авт. выкл. ADB7-63/2P 32A 10kA х-ка C (ANDELI) |  | 6 |  |  | 6 | 546.2
| ADL01-413 | Авт. выкл. ADB7-63/2P 40A 10kA х-ка C (ANDELI) |  | 6 |  |  | 6 | 548.99
| ADL01-414 | Авт. выкл. ADB7-63/2P 50A 10kA х-ка C (ANDELI) |  | 6 |  |  | 6 | 589.32
| ADL01-415 | Авт. выкл. ADB7-63/2P 63A 10kA х-ка C (ANDELI) |  | 6 |  |  | 6 | 589.32
| ADL01-416 | Авт. выкл. ADB7-63/3P 1A 10kA х-ка C (ANDELI) |  | 4 |  |  | 4 | 853.04
| ADL01-417 | Авт. выкл. ADB7-63/3P 2A 10kA х-ка C (ANDELI) |  | 4 |  |  | 4 | 835.49
| ADL01-418 | Авт. выкл. ADB7-63/3P 3A 10kA х-ка C (ANDELI) |  | 4 |  |  | 4 | 824.31
| ADL01-419 | Авт. выкл. ADB7-63/3P 4A 10kA х-ка C (ANDELI) |  | 4 |  |  | 4 | 833.08
| ADL01-420 | Авт. выкл. ADB7-63/3P 6A 10kA х-ка C (ANDELI) |  | 4 |  |  | 4 | 842.28
| ADL01-421 | Авт. выкл. ADB7-63/3P 10A 10kA х-ка C (ANDELI) |  | 4 |  |  | 4 | 807.29
| ADL01-422 | Авт. выкл. ADB7-63/3P 16A 10kA х-ка C (ANDELI) |  | 4 |  |  | 4 | 807.29
| ADL01-423 | Авт. выкл. ADB7-63/3P 20A 10kA х-ка C (ANDELI) |  | 4 |  |  | 4 | 817.34
| ADL01-424 | Авт. выкл. ADB7-63/3P 25A 10kA х-ка C (ANDELI) |  | 4 |  |  | 4 | 832.43
| ADL01-425 | Авт. выкл. ADB7-63/3P 32A 10kA х-ка C (ANDELI) |  | 4 |  |  | 4 | 807.97
| ADL01-426 | Авт. выкл. ADB7-63/3P 40A 10kA х-ка C (ANDELI) |  | 4 |  |  | 4 | 812.72
| ADL01-427 | Авт. выкл. ADB7-63/3P 50A 10kA х-ка C (ANDELI) |  | 4 |  |  | 4 | 853.04
| ADL01-428 | Авт. выкл. ADB7-63/3P 63A 10kA х-ка C (ANDELI) |  | 4 |  |  | 4 | 853.04
| ADL01-429 | Авт. выкл. ADB7-63/4P 1A 10kA х-ка C (ANDELI) |  | 3 |  |  | 3 | 1116.76
| ADL01-430 | Авт. выкл. ADB7-63/4P 2A 10kA х-ка C (ANDELI) |  | 3 |  |  | 3 | 1104.39
| ADL01-431 | Авт. выкл. ADB7-63/4P 3A 10kA х-ка C (ANDELI) |  | 3 |  |  | 3 | 1091.25
| ADL01-432 | Авт. выкл. ADB7-63/4P 4A 10kA х-ка C (ANDELI) |  | 3 |  |  | 3 | 1103.2
| ADL01-433 | Авт. выкл. ADB7-63/4P 6A 10kA х-ка C (ANDELI) |  | 3 |  |  | 3 | 1114.39
| ADL01-434 | Авт. выкл. ADB7-63/4P 10A 10kA х-ка C (ANDELI) |  | 3 |  |  | 3 | 1015.43
| ADL01-435 | Авт. выкл. ADB7-63/4P 16A 10kA х-ка C (ANDELI) |  | 3 |  |  | 3 | 1015.43
| ADL01-436 | Авт. выкл. ADB7-63/4P 20A 10kA х-ка C (ANDELI) |  | 3 |  |  | 3 | 1029.01
| ADL01-437 | Авт. выкл. ADB7-63/4P 25A 10kA х-ка C (ANDELI) |  | 3 |  |  | 3 | 1046.94
| ADL01-438 | Авт. выкл. ADB7-63/4P 32A 10kA х-ка C (ANDELI) |  | 3 |  |  | 3 | 1067.7
| ADL01-439 | Авт. выкл. ADB7-63/4P 40A 10kA х-ка C (ANDELI) |  | 3 |  |  | 3 | 1073.7
| ADL01-440 | Авт. выкл. ADB7-63/4P 50A 10kA х-ка C (ANDELI) |  | 3 |  |  | 3 | 1127.17
| ADL01-441 | Авт. выкл. ADB7-63/4P 63A 10kA х-ка C (ANDELI) |  | 3 |  |  | 3 | 1127.17
Автоматический выключатель серия ADB7-63 Характеристика D
| ADL01-450 | Авт. выкл. ADB7-63/1P 1A 10kA х-ка D (ANDELI) |  | 12 |  |  | 12 | 283.41
| ADL01-451 | Авт. выкл. ADB7-63/1P 2A 10kA х-ка D (ANDELI) |  | 12 |  |  | 12 | 281.15
| ADL01-452 | Авт. выкл. ADB7-63/1P 3A 10kA х-ка D (ANDELI) |  | 12 |  |  | 12 | 276.61
| ADL01-453 | Авт. выкл. ADB7-63/1P 4A 10kA х-ка D (ANDELI) |  | 12 |  |  | 12 | 279.7
| ADL01-454 | Авт. выкл. ADB7-63/1P 6A 10kA х-ка D (ANDELI) |  | 12 |  |  | 12 | 287.69
| ADL01-455 | Авт. выкл. ADB7-63/1P 10A 10kA х-ка D (ANDELI) |  | 12 |  |  | 12 | 258.49
| ADL01-456 | Авт. выкл. ADB7-63/1P 16A 10kA х-ка D (ANDELI) |  | 12 |  |  | 12 | 260.73
| ADL01-457 | Авт. выкл. ADB7-63/1P 20A 10kA х-ка D (ANDELI) |  | 12 |  |  | 12 | 260.73
| ADL01-458 | Авт. выкл. ADB7-63/1P 25A 10kA х-ка D (ANDELI) |  | 12 |  |  | 12 | 267.56
| ADL01-459 | Авт. выкл. ADB7-63/1P 32A 10kA х-ка D (ANDELI) |  | 12 |  |  | 12 | 272.06
| ADL01-460 | Авт. выкл. ADB7-63/1P 40A 10kA х-ка D (ANDELI) |  | 12 |  |  | 12 | 273.31
| ADL01-461 | Авт. выкл. ADB7-63/1P 50A 10kA х-ка D (ANDELI) |  | 12 |  |  | 12 | 293.66
| ADL01-462 | Авт. выкл. ADB7-63/1P 63A 10kA х-ка D (ANDELI) |  | 12 |  |  | 12 | 293.66
| ADL01-463 | Авт. выкл. ADB7-63/2P 1A 10kA х-ка D (ANDELI) |  | 6 |  |  | 6 | 570.56
| ADL01-464 | Авт. выкл. ADB7-63/2P 2A 10kA х-ка D (ANDELI) |  | 6 |  |  | 6 | 564.18
| ADL01-465 | Авт. выкл. ADB7-63/2P 3A 10kA х-ка D (ANDELI) |  | 6 |  |  | 6 | 557.4
| ADL01-466 | Авт. выкл. ADB7-63/2P 4A 10kA х-ка D (ANDELI) |  | 6 |  |  | 6 | 563.37
| ADL01-467 | Авт. выкл. ADB7-63/2P 6A 10kA х-ка D (ANDELI) |  | 6 |  |  | 6 | 568.54
| ADL01-468 | Авт. выкл. ADB7-63/2P 10A 10kA х-ка D (ANDELI) |  | 6 |  |  | 6 | 519.49
| ADL01-469 | Авт. выкл. ADB7-63/2P 16A 10kA х-ка D (ANDELI) |  | 6 |  |  | 6 | 516.3
| ADL01-470 | Авт. выкл. ADB7-63/2P 20A 10kA х-ка D (ANDELI) |  | 6 |  |  | 6 | 526.65
| ADL01-471 | Авт. выкл. ADB7-63/2P 25A 10kA х-ка D (ANDELI) |  | 6 |  |  | 6 | 535.84
| ADL01-472 | Авт. выкл. ADB7-63/2P 32A 10kA х-ка D (ANDELI) |  | 6 |  |  | 6 | 546.2
| ADL01-473 | Авт. выкл. ADB7-63/2P 40A 10kA х-ка D (ANDELI) |  | 6 |  |  | 6 | 548.99
| ADL01-474 | Авт. выкл. ADB7-63/2P 50A 10kA х-ка D (ANDELI) |  | 6 |  |  | 6 | 589.32
| ADL01-475 | Авт. выкл. ADB7-63/2P 63A 10kA х-ка D (ANDELI) |  | 6 |  |  | 6 | 589.32
| ADL01-476 | Авт. выкл. ADB7-63/3P 1A 10kA х-ка D (ANDELI) |  | 4 |  |  | 4 | 853.04
| ADL01-477 | Авт. выкл. ADB7-63/3P 2A 10kA х-ка D (ANDELI) |  | 4 |  |  | 4 | 835.49
| ADL01-478 | Авт. выкл. ADB7-63/3P 3A 10kA х-ка D (ANDELI) |  | 4 |  |  | 4 | 824.31
| ADL01-479 | Авт. выкл. ADB7-63/3P 4A 10kA х-ка D (ANDELI) |  | 4 |  |  | 4 | 833.08
| ADL01-480 | Авт. выкл. ADB7-63/3P 6A 10kA х-ка D (ANDELI) |  | 4 |  |  | 4 | 842.28
| ADL01-481 | Авт. выкл. ADB7-63/3P 10A 10kA х-ка D (ANDELI) |  | 4 |  |  | 4 | 807.29
| ADL01-482 | Авт. выкл. ADB7-63/3P 16A 10kA х-ка D (ANDELI) |  | 4 |  |  | 4 | 807.29
| ADL01-483 | Авт. выкл. ADB7-63/3P 20A 10kA х-ка D (ANDELI) |  | 4 |  |  | 4 | 817.34
| ADL01-484 | Авт. выкл. ADB7-63/3P 25A 10kA х-ка D (ANDELI) |  | 4 |  |  | 4 | 832.43
| ADL01-485 | Авт. выкл. ADB7-63/3P 32A 10kA х-ка D (ANDELI) |  | 4 |  |  | 4 | 807.97
| ADL01-486 | Авт. выкл. ADB7-63/3P 40A 10kA х-ка D (ANDELI) |  | 4 |  |  | 4 | 812.72
| ADL01-487 | Авт. выкл. ADB7-63/3P 50A 10kA х-ка D (ANDELI) |  | 4 |  |  | 4 | 853.04
| ADL01-488 | Авт. выкл. ADB7-63/3P 63A 10kA х-ка D (ANDELI) |  | 4 |  |  | 4 | 853.04
| ADL01-489 | Авт. выкл. ADB7-63/4P 1A 10kA х-ка D (ANDELI) |  | 3 |  |  | 3 | 1116.76
| ADL01-490 | Авт. выкл. ADB7-63/4P 2A 10kA х-ка D (ANDELI) |  | 3 |  |  | 3 | 1104.39
| ADL01-491 | Авт. выкл. ADB7-63/4P 3A 10kA х-ка D (ANDELI) |  | 3 |  |  | 3 | 1091.25
| ADL01-492 | Авт. выкл. ADB7-63/4P 4A 10kA х-ка D (ANDELI) |  | 3 |  |  | 3 | 1103.2
| ADL01-493 | Авт. выкл. ADB7-63/4P 6A 10kA х-ка D (ANDELI) |  | 3 |  |  | 3 | 1114.39
| ADL01-494 | Авт. выкл. ADB7-63/4P 10A 10kA х-ка D (ANDELI) |  | 3 |  |  | 3 | 1015.43
| ADL01-495 | Авт. выкл. ADB7-63/4P 16A 10kA х-ка D (ANDELI) |  | 3 |  |  | 3 | 1015.43
| ADL01-496 | Авт. выкл. ADB7-63/4P 20A 10kA х-ка D (ANDELI) |  | 3 |  |  | 3 | 1029.01
| ADL01-497 | Авт. выкл. ADB7-63/4P 25A 10kA х-ка D (ANDELI) |  | 3 |  |  | 3 | 1046.94
| ADL01-498 | Авт. выкл. ADB7-63/4P 32A 10kA х-ка D (ANDELI) |  | 3 |  |  | 3 | 1067.7
| ADL01-499 | Авт. выкл. ADB7-63/4P 40A 10kA х-ка D (ANDELI) |  | 3 |  |  | 3 | 1073.7
| ADL01-500 | Авт. выкл. ADB7-63/4P 50A 10kA х-ка D (ANDELI) |  | 3 |  |  | 3 | 1127.17
| ADL01-501 | Авт. выкл. ADB7-63/4P 63A 10kA х-ка D (ANDELI) |  | 3 |  |  | 3 | 1127.17
Устройства дифференциальной защиты (ДИФ)
Автоматы дифференциальные Серия DZ47LE
Автоматы дифференциальные Серия DZ47LE с дифференциальным током 30мА
|  | Диф. автомат DZ47LE-63 2P 10A 30mA тип AC х-ка С (ANDELI) | 60 | 4 |  | 0.033 | 4 | 593.25
| ADL02-001 | Диф. автомат DZ47LE-32 2P 10A 30mA тип AC х-ка С (ANDELI) | 60 | 4 | 18 | 0.033 | 4 | 593.25
| ADL02-002 | Диф. автомат DZ47LE-32 2P 16A 30mA тип AC х-ка С (ANDELI) | 60 | 4 | 18 | 0.033 | 4 | 585.09
| ADL02-003 | Диф. автомат DZ47LE-32 2P 20A 30mA тип AC х-ка С (ANDELI) | 60 | 4 | 18 | 0.033 | 4 | 593.25
|  | Диф. автомат DZ47LE-63 2P 20A 30mA тип AC х-ка С (ANDELI) | 45 | 3 |  | 0.033 | 4 | 593.25
| ADL02-004 | Диф. автомат DZ47LE-32 2P 25A 30mA тип AC х-ка С (ANDELI) | 60 | 4 | 18 | 0.033 | 4 | 585.09
| ADL02-005 | Диф. автомат DZ47LE-32 2P 32A 30mA тип AC х-ка С (ANDELI) | 60 | 4 | 18 | 0.033 | 4 | 585.09
| ADL02-006 | Диф. автомат DZ47LE-63 2P 40A 30mA тип AC х-ка С (ANDELI) | 45 | 3 | 24 | 0.033 | 3 | 585.09
| ADL02-007 | Диф. автомат DZ47LE-63 2P 50A 30mA тип AC х-ка С (ANDELI) | 45 | 3 | 24 | 0.033 | 3 | 597.63
| ADL02-008 | Диф. автомат DZ47LE-63 2P 63A 30mA тип AC х-ка С (ANDELI) | 45 | 3 | 24 | 0.033 | 3 | 597.63
| ADL02-009 | Диф. автомат DZ47LE-63 4P 10A 30mA тип AC х-ка С (ANDELI) | 30 | 2 |  | 0.033 | 2 | 889.79
| ADL02-010 | Диф. автомат DZ47LE-63 4P 16A 30mA тип AC х-ка С (ANDELI) | 30 | 2 |  | 0.033 | 2 | 889.79
| ADL02-011 | Диф. автомат DZ47LE-63 4P 20A 30mA тип AC х-ка С (ANDELI) | 30 | 2 |  | 0.033 | 2 | 889.79
| ADL02-012 | Диф. автомат DZ47LE-32 4P 25A 30mA тип AC х-ка С (ANDELI) | 30 | 2 |  | 0.033 | 2 | 889.79
| ADL02-013 | Диф. автомат DZ47LE-63 4P 32A 30mA тип AC х-ка С (ANDELI) | 30 | 2 |  | 0.033 | 2 | 851.53
| ADL02-014 | Диф. автомат DZ47LE-63 4P 40A 30mA тип AC х-ка С (ANDELI) | 30 | 2 | 24 | 0.033 | 2 | 851.53
| ADL02-015 | Диф. автомат DZ47LE-63 4P 50A 30mA тип AC х-ка С (ANDELI) | 30 | 2 | 24 | 0.033 | 2 | 889.79
| ADL02-016 | Диф. автомат DZ47LE-63 4P 63A 30mA тип AC х-ка С (ANDELI) | 30 | 2 | 24 | 0.033 | 2 | 889.79
Автоматы дифференциальные Серия DZ47LE с дифференциальным током 100мА
| ADL02-022 | Диф. Автомат DZ47LE-63 2P 40A 100mA тип AC х-ка С (ANDELI) | 45 | 3 | 24 | 0.033 | 3 | 630
|  | Диф. Автомат DZ47LE-63 2P 50A 100mA тип AC х-ка С (ANDELI) | 45 | 3 | 24 | 0.033 | 3 | 630
| ADL02-026 | Диф. Автомат DZ47LE-32 4P 32A 100mA тип AC х-ка С (ANDELI) | 30 | 2 |  | 0.033 | 2 | 913.55
Автоматы дифференциальные Серия DZ47LE с дифференциальным током 100мА тип S
| ADL02-039 | Диф. автомат DZ47LE-32 2P 32A 100mA тип S х-ка С (ANDELI) | 60 | 4 | 18 | 0.033 | 4 | 649.88
| ADL02-040 | Диф. автомат DZ47LE-63 2P 40A 100mA тип S х-ка С (ANDELI) | 45 | 3 | 24 | 0.033 | 3 | 649.88
| ADL02-041 | Диф. автомат DZ47LE-63 2P 50A 100mA тип S х-ка С (ANDELI) | 45 | 3 | 24 | 0.033 | 3 | 649.88
| ADL02-042 | Диф. автомат DZ47LE-63 2P 63A 100mA тип S х-ка С (ANDELI) | 45 | 3 | 24 | 0.033 | 3 | 649.88
Автоматы дифференциальные Серия DZ47LE с дифференциальным током 300мА
| ADL02-037 | Диф. Автомат DZ47LE-32 4P 32A 300mA тип AC х-ка С (ANDELI) | 30 | 2 |  | 0.033 | 2 | 1078.77
Автоматы дифференциальные Серия DZ59LE
| ADL02-050 | Диф. автомат DZ59LE-40 1P+N 6A 30mA х-ка С 4.5kA (ANDELI) | 120 | 6 | 24 | 0.033 | 6 | 703.6
| ADL02-051 | Диф. автомат DZ59LE-40 1P+N 10A 30mA х-ка С 4.5kA (ANDELI) | 120 | 6 | 24 | 0.033 | 6 | 703.6
| ADL02-052 | Диф. автомат DZ59LE-40 1P+N 16A 30mA х-ка С 4.5kA (ANDELI) | 120 | 6 | 24 | 0.033 | 6 | 703.6
| ADL02-053 | Диф. автомат DZ59LE-40 1P+N 20A 30mA х-ка С 4.5kA (ANDELI) | 120 | 6 | 24 | 0.033 | 6 | 703.6
| ADL02-054 | Диф. автомат DZ59LE-40 1P+N 25A 30mA х-ка С 4.5kA (ANDELI) | 120 | 6 | 24 | 0.033 | 6 | 703.6
| ADL02-055 | Диф. автомат DZ59LE-40 1P+N 32A 30mA х-ка С 4.5kA (ANDELI) | 120 | 6 | 24 | 0.033 | 6 | 703.6
| ADL02-056 | Диф. автомат DZ59LE-40 1P+N 40A 30mA х-ка С 4.5kA (ANDELI) | 120 | 6 | 24 | 0.033 | 6 | 703.6
| ADL02-057 | Диф. автомат DZ59LE-63 1P+N 50A 30mA х-ка С 4.5kA (ANDELI) | 120 | 6 | 24 | 0.033 | 6 | 703.6
| ADL02-058 | Диф. автомат DZ59LE-63 1P+N 63A 30mA х-ка С 4.5kA (ANDELI) | 120 | 6 | 24 | 0.033 | 6 | 703.6
Дополнительные устройства и аксессуары на DIN-рейку
| ADL02-200 | Контакт состояния КС-47 на DIN-рейку (ANDELI) |  | 21 | 17 | 0.03 | 21 | 264.15
| ADL02-201 | Аварийный контакт АК-47 на DIN-рейку (ANDELI) |  | 21 | 17 | 0.03 | 21 | 325.83
| ADL02-202 | Расц-ль миним. макс. напряжения РММ-47 на DIN-рейку (ANDELI) |  | 10 | 17 | 0.033 | 10 | 569.62
| ADL02-203 | Расцепитель независ.РН-47 на DIN-рейку (ANDELI) | 200 | 10 | 15 | 0.033 | 10 | 760.29
| ADL02-190 | Клеммная заглушка для автоматических выключателей DZ47-63 (ANDELI) | [5 empty] | 3
| ADL02-231 | Контакт состояния КС-66 для DZ66 (ANDELI) | 480 | 2 | 17 | 0.058 | 2 | 208.13
| ADL02-233 | Расцепитель минимального напряжения РМ-66 для DZ66 (ANDELI) |  |  |  | 0.058
| ADL02-234 | Расцепитель независ. РН-66 для DZ66 (ANDELI) | 240 | 1 | 19 | 0.058 | 1 | 385.59
| ADL02-232 | Аварийный контакт АК-66 для DZ66 (ANDELI) | 480 | 2 | 17 | 0.058 | 2 | 215.7
| ADL02-209 | Индикатор фаз ЛС-47Т (LED) AC/DC (ANDELI)
| ADL02-210 | Лампа сигнальная AD9/b синяя (LED) AC/DC230В (LED) (ANDELI)
| ADL02-211 | Лампа сигнальная AD9/r красная (LED) AC/DC230В (LED) (ANDELI)
| ADL02-212 | Лампа сигнальная AD9/g зеленая (LED) AC/DC230В (LED) (ANDELI)
| ADL02-213 | Лампа сигнальная AD9/y желтая (LED) AC/DC230В (LED) (ANDELI)
| ADL02-214 | Лампа сигнальная AD-9/gr красный+зелёный, AC/DC230В (LED) (ANDELI)
| ADL02-215 | Лампа сигнальная AD-9/ry красный+желтый, AC/DC230В (LED) (ANDELI)
| ADL02-216 | Лампа сигнальная AD-9/yb желтый+синий, AC/DC230В (LED) (ANDELI)
| ADL02-217 | Лампа сигнальная AD-9/gb зелёный+синий, AC/DC230В (LED) (ANDELI)
| ADL02-218 | Лампа сигнальная AD-9/gw зелёный+белый, AC/DC230В (LED) (ANDELI)
| ADL02-219 | Выключатель кнопочный красный AP9-22/2 2НО;2НЗ (ANDELI)
| ADL02-220 | Выключатель кнопочный зеленый AP9-22/1 2НО;2НЗ (ANDELI)
| ADL02-221 | Выключатель кнопочный с индикацией AP9-b синий (LED) 2НО;1НЗ AC/DC (ANDELI)
| ADL02-222 | Выключатель кнопочный с индикацией AP9-r красный (LED) 2НО;1НЗ AC/DC (ANDELI)
| ADL02-223 | Выключатель кнопочный с индикацией AP9-g зеленый (LED) 2НО;1НЗ AC/DC (ANDELI)
| ADL02-224 | Выключатель кнопочный с индикацией AP9-y желтый (LED) 2НО;1НЗ AC/DC (ANDELI)
| ADL02-230 | Звонок ADL-1 на DIN-рейку (ANDELI) |  | 12 | 17 | 0.033 | 12 | 121.22
| ADL02-205 | Лампы сигнальные компактные ASD-1/g зелёный ,AC/DC230В (ANDELI) |  | 24 | 16.5 | 0.033 | 24 | 108.2
| ADL02-206 | Лампы сигнальные компактные ASD-1/y желтый ,AC/DC230В (ANDELI) |  | 24 | 16.5 | 0.033 | 24 | 108.2
| ADL02-204 | Лампы сигнальные компактные ASD-1/r красный ,AC/DC230В (ANDELI) |  | 24 | 16.5 | 0.033 | 24 | 108.2
| ADL13-010 | Розетка AM-Euro с заземляющим контактом на DIN-рейку (ANDELI) | 100 |  | 11 | 0.032 |  | 140
Устройства дифференциальной защиты (УЗО)
Выключатели дифференциальные Серия ADB1L-63
УЗО с дифференциальным током 30мА
| ADL03-001 | УЗО ADB1L-63 2P 25A 30mA тип AC 6kA (ANDELI) | 120 | 6 | 25 | 0.033 | 6 | 731.03
| ADL03-002 | УЗО ADB1L-63 2P 40A 30mA тип AC 6kA (ANDELI) | 120 | 6 | 25 | 0.033 | 6 | 731.03
| ADL03-003 | УЗО ADB1L-63 2P 63A 30mA тип AC 6kA (ANDELI) | 120 | 6 | 25 | 0.033 | 6 | 840.72
| ADL03-004 | УЗО ADB1L-63 4P 25A 30mA тип AC 6kA (ANDELI) | 60 | 3 | 25 | 0.033 | 3 | 1001.09
| ADL03-005 | УЗО ADB1L-63 4P 40A 30mA тип AC 6kA (ANDELI) | 60 | 3 | 25 | 0.033 | 3 | 1001.09
| ADL03-006 | УЗО ADB1L-63 4P 63A 30mA тип AC 6kA (ANDELI) | 60 | 3 | 25 | 0.033 | 3 | 1151.35
УЗО с дифференциальным током 100мА
| ADL03-007 | УЗО ADB1L-63 2P 25A 100mA тип AC 6kA (ANDELI) | 120 | 6 | 25 | 0.033 | 6 | 1081.55
| ADL03-008 | УЗО ADB1L-63 2P 40A 100mA тип AC 6kA (ANDELI) | 120 | 6 | 25 | 0.033 | 6 | 1081.55
| ADL03-009 | УЗО ADB1L-63 2P 63A 100mA тип AC 6kA (ANDELI) | 120 | 6 | 25 | 0.033 | 6 | 1081.55
| ADL03-010 | УЗО ADB1L-63 4P 25A 100mA тип AC 6kA (ANDELI) | 60 | 3 | 25 | 0.033 | 3 | 1390.81
| ADL03-011 | УЗО ADB1L-63 4P 40A 100mA тип AC 6kA (ANDELI) | 60 | 3 | 25 | 0.033 | 3 | 1390.81
| ADL03-012 | УЗО ADB1L-63 4P 63A 100mA тип AC 6kA (ANDELI) | 60 | 3 | 25 | 0.033 | 3 | 1390.81
УЗО с дифференциальным током 300мА
| ADL03-013 | УЗО ADB1L-63 2P 25A 300mA тип AC 6kA (ANDELI) | 120 | 6 | 25 | 0.033 | 6 | 990.24
| ADL03-014 | УЗО ADB1L-63 2P 40A 300mA тип AC 6kA (ANDELI) | 120 | 6 | 25 | 0.033 | 6 | 990.24
| ADL03-015 | УЗО ADB1L-63 2P 63A 300mA тип AC 6kA (ANDELI) | 120 | 6 | 25 | 0.033 | 6 | 990.24
| ADL03-016 | УЗО ADB1L-63 4P 25A 300mA тип AC 6kA (ANDELI) | 60 | 3 | 25 | 0.033 | 3 | 1390.81
| ADL03-017 | УЗО ADB1L-63 4P 40A 300mA тип AC 6kA (ANDELI) | 60 | 3 | 25 | 0.033 | 3 | 1390.81
| ADL03-018 | УЗО ADB1L-63 4P 63A 300mA тип AC 6kA (ANDELI) | 60 | 3 | 25 | 0.033 | 3 | 1390.81
Выключатель нагрузки
Выключатель нагрузки AHL30-125
| ADL04-001 | Выключатель нагрузки AHL30-125 1P 20A (ANDELI) | 240 | 12 |  |  | 12 | 105.97
| ADL04-002 | Выключатель нагрузки AHL30-125 1P 32A (ANDELI) | 240 | 12 |  |  | 12 | 120.08
| ADL04-003 | Выключатель нагрузки AHL30-125 1P 63A (ANDELI) | 240 | 12 |  |  | 12 | 143.11
| ADL04-004 | Выключатель нагрузки AHL30-125 1P 100A (ANDELI) | 240 | 12 |  |  | 12 | 144.97
| ADL04-005 | Выключатель нагрузки AHL30-125 1P 125A (ANDELI) | 240 | 12 |  |  | 12 | 144.97
| ADL04-006 | Выключатель нагрузки AHL30-125 2P 20A (ANDELI) | 120 | 6 |  |  | 6 | 216
| ADL04-007 | Выключатель нагрузки AHL30-125 2P 32A (ANDELI) | 120 | 6 |  |  | 6 | 216
| ADL04-008 | Выключатель нагрузки AHL30-125 2P 63A (ANDELI) | 120 | 6 |  |  | 6 | 243.67
| ADL04-009 | Выключатель нагрузки AHL30-125 2P 100A (ANDELI) | 120 | 6 |  |  | 6 | 293.21
| ADL04-010 | Выключатель нагрузки AHL30-125 2P 125A (ANDELI) | 120 | 6 |  |  | 6 | 293.21
| ADL04-011 | Выключатель нагрузки AHL30-125 3P 20A (ANDELI) | 80 | 4 |  |  | 4 | 359.05
| ADL04-012 | Выключатель нагрузки AHL30-125 3P 32A (ANDELI) | 80 | 4 |  |  | 4 | 359.05
| ADL04-013 | Выключатель нагрузки AHL30-125 3P 63A (ANDELI) | 80 | 4 |  |  | 4 | 436.02
| ADL04-014 | Выключатель нагрузки AHL30-125 3P 100A (ANDELI) | 80 | 4 |  |  | 4 | 436.02
| ADL04-015 | Выключатель нагрузки AHL30-125 3P 125A (ANDELI) | 80 | 4 |  |  | 4 | 436.02
| For sale | разъединитель HL35-2P-L 100A с отверстиями (ANDELI) | [5 empty] | 195.59
|  | разъединитель HL35-2P 100A (ANDELI) | [5 empty] | 195.59
|  | разъединитель HL35-3P-B с шиной 100A (ANDELI) | [5 empty] | 321.9
|  | разъединитель HL35-3P 100A (ANDELI) | [5 empty] | 306.85
Выключатель нагрузки Серия HL32-100
| ADL04-030 | Выключатель нагрузки HL32-100 1P 16A (ANDELI) | 240 | 12 | 24 | 0.033 | 12 | 95.14
| ADL04-032 | Выключатель нагрузки HL32-100 1P 25A (ANDELI) | 240 | 12 | 24 | 0.033 | 12 | 95.14
| ADL04-034 | Выключатель нагрузки HL32-100 1P 40A (ANDELI) | 240 | 12 | 24 | 0.033 | 12 | 95.14
| ADL04-038 | Выключатель нагрузки HL32-100 2P 25A (ANDELI) | 120 | 6 | 24 | 0.033 | 6 | 190.21
| ADL04-040 | Выключатель нагрузки HL32-100 2P 40A (ANDELI) | 120 | 6 | 24 | 0.033 | 6 | 190.21
| ADL04-041 | Выключатель нагрузки HL32-100 2P 63A (ANDELI) | 120 | 6 | 24 | 0.033 | 6 | 190.21
| ADL04-042 | Выключатель нагрузки HL32-100 2P 80A (ANDELI) | 120 | 6 | 24 | 0.033 | 6 | 238.9
| ADL04-044 | Выключатель нагрузки HL32-100 3P 16A (ANDELI) | 80 | 4 | 24 | 0.033 | 4 | 285.24
| ADL04-046 | Выключатель нагрузки HL32-100 3P 25A (ANDELI) | 80 | 4 | 24 | 0.033 | 4 | 285.24
| ADL04-047 | Выключатель нагрузки HL32-100 3P 32A (ANDELI) | 80 | 4 | 24 | 0.033 | 4 | 285.24
| ADL04-048 | Выключатель нагрузки HL32-100 3P 40A (ANDELI) | 80 | 4 | 24 | 0.033 | 4 | 285.24
| ADL04-049 | Выключатель нагрузки HL32-100 3P 63A (ANDELI) | 80 | 4 | 24 | 0.033 | 4 | 356.61
| ADL04-050 | Выключатель нагрузки HL32-100 3P 100A (ANDELI) | 80 | 4 | 24 | 0.033 | 4 | 356.61
Силовые Автоматические выключатели
Силовые Автоматические выключатели Серия AM1
| ADL06-001 | Авт. выкл.AM1-63L/3P 10A 25KA (ANDELI) | 18 | 1 | 13 | 0.026 | 1 | 2017.71
| ADL06-002 | Авт. выкл.AM1-63L/3P 16A 25KA (ANDELI) | 18 | 1 | 13 | 0.026 | 1 | 2017.71
| ADL06-003 | Авт. выкл.AM1-63L/3P 20A 25KA (ANDELI) | 18 | 1 | 13 | 0.026 | 1 | 2017.71
| ADL06-004 | Авт. выкл.AM1-63L/3P 25A 25KA (ANDELI) | 18 | 1 | 13 | 0.026 | 1 | 2017.71
| ADL06-005 | Авт. выкл.AM1-63L/3P 32A 25KA (ANDELI) | 18 | 1 | 13 | 0.026 | 1 | 2017.71
| ADL06-006 | Авт. выкл.AM1-63L/3P 40A 25KA (ANDELI) | 18 | 1 | 13 | 0.026 | 1 | 2017.71
| ADL06-007 | Авт. выкл.AM1-63L/3P 50A 25KA (ANDELI) | 18 | 1 | 13 | 0.026 | 1 | 2017.71
| ADL06-008 | Авт. выкл.AM1-63L/3P 63A 25KA (ANDELI) | 18 | 1 | 13 | 0.026 | 1 | 2017.71
|  | Авт. выкл.AM1-100L/3P 40A 30KA (ANDELI) | 12 | 1 | 18.5 | 0.028 | 1 | 2440.66
|  | Авт. выкл.AM1-100L/3P 63A 30KA (ANDELI) | 12 | 1 | 18.5 | 0.028 | 1 | 2440.66
|  | Авт. выкл.AM1-100L/3P 80A 30KA (ANDELI) | 12 | 1 | 18.5 | 0.028 | 1 | 2440.66
|  | Авт. выкл.AM1-100L/3P 100A 30KA (ANDELI) | 12 | 1 | 18.5 | 0.028 | 1 | 2440.66
| ADL06-024 | Авт. выкл.AM1-125L/3P 80A 30KA (ANDELI) | 12 | 1 | 18.5 | 0.028 | 1 | 2440.66
| ADL06-025 | Авт. выкл.AM1-125L/3P 100A 30KA (ANDELI) | 12 | 1 | 18.5 | 0.028 | 1 | 2440.66
| ADL06-026 | Авт. выкл.AM1-125L/3P 125A 30KA (ANDELI) | 12 | 1 | 18.5 | 0.028 | 1 | 2440.66
|  | Авт. выкл.AM1-225L/3P 100A 35KA (ANDELI) | 8 | 1 | 17 | 0.021 | 1 | 3607.27
|  | Авт. выкл.AM1-225L/3P 225A 35KA (ANDELI) | 8 | 1 | 17 | 0.021 | 1 | 3607.27
| ADL06-037 | Авт. выкл.AM1-250L/3P 100A 35KA (ANDELI) | 8 | 1 | 17 | 0.021 | 1 | 3607.27
| ADL06-038 | Авт. выкл.AM1-250L/3P 125A 35KA (ANDELI) | 8 | 1 | 17 | 0.021 | 1 | 3607.27
| ADL06-039 | Авт. выкл.AM1-250L/3P 160A 35KA (ANDELI) | 8 | 1 | 17 | 0.021 | 1 | 3607.27
| ADL06-041 | Авт. выкл.AM1-250L/3P 200A 35KA (ANDELI) | 8 | 1 | 17 | 0.021 | 1 | 3607.27
| ADL06-042 | Авт. выкл.AM1-250L/3P 250A 35KA (ANDELI) | 8 | 1 | 17 | 0.021 | 1 | 3607.27
| ADL06-050 | Авт. выкл.AM1-400L/3P 250A 50KA (ANDELI) | 4 | 1 | 22.5 | 0.03 | 1 | 7958.1
| ADL06-051 | Авт. выкл.AM1-400L/3P 315A 50KA (ANDELI) | 4 | 1 | 22.5 | 0.03 | 1 | 7958.1
| ADL06-053 | Авт. выкл.AM1-400L/3P 400A 50KA (ANDELI) | 4 | 1 | 22.5 | 0.03 | 1 | 7958.1
|  | Авт. выкл.AM1-630L/3P 600A 50KA (ANDELI) | 2 | 1 | 15.5 | 0.03 | 1 | 11554.11
| ADL06-059 | Авт. выкл.AM1-630L/3P 400A 50KA (ANDELI) | 2 | 1 | 15.5 | 0.03 | 1 | 12270.43
| ADL06-060 | Авт. выкл.AM1-630L/3P 500A 50KA (ANDELI) | 2 | 1 | 15.5 | 0.03 | 1 | 12270.43
| ADL06-061 | Авт. выкл.AM1-630L/3P 630A 50KA (ANDELI) | 2 | 1 | 15.5 | 0.03 | 1 | 12270.43
| ADL06-065 | Авт. выкл.AM1-800M/3P 630A 75KA (ANDELI) | 2 | 1 | 19 | 0.025 | 1 | 19869.3
| ADL06-066 | Авт. выкл.AM1-800M/3P 700A 75KA (ANDELI) | 2 | 1 | 19 | 0.025 | 1 | 19869.3
| ADL06-067 | Авт. выкл.AM1-800M/3P 800A 75KA (ANDELI) | 2 | 1 | 19 | 0.025 | 1 | 20167.56
| ADL06-069 | Авт. выкл.AM1-1250M/3P 1000A 100KA (ANDELI) | 1 | 1 | 25 | 0.038 | 1 | 44991
| ADL06-070 | Авт. выкл.AM1-1250M/3P 1250A 100KA (ANDELI) | 1 | 1 | 25 | 0.038 | 1 | 44991
| ADL06-071 | Авт. выкл.AM1-1600M/3P 1600A 100KA(ANDELI) | 1 | 1 | 25 | 0.038 | 1 | 63896
Аксессуары для автоматического выключателя Серия AM1
| ADL06-209 | Независимый расцепитель для AM1-125 AC220В |  | 1 |  |  | 1 | 531.8
| ADL06-211 | Независимый расцепитель для AM1-250 AC220В |  | 1 |  |  | 1 | 539.1
| ADL06-212 | Независимый расцепитель для AM1-400 AC220В |  | 1 |  |  | 1 | 1143.8
| ADL06-207 | Независимый расцепитель для AM1-63 AC230В |  | 1 |  |  | 1 | 529.5
| ADL06-234 | Расширенные выводы для AM1-250 |  | 6 |  |  | 6 | 213.6
| ADL06-235 | Расширенные выводы для AM1-400 |  | 6 |  |  | 6 | 307.8
| ADL06-236 | Расширенные выводы для AM1-630 |  | 6 |  |  | 6 | 330.6
| ADL06-237 | Расширенные выводы для AM1-800 |  | 6 |  |  | 6 | 424.8
Ручной поворотный привод для AM1-63L/3P
| ADL06-220 | Ручной поворотный привод для AM1-125L/3P |  | 1 |  |  | 1 | 861.8
| ADL06-221 | Ручной поворотный привод для AM1-250L/ 3P |  | 1 |  |  | 1 | 932.79
| ADL06-155 | Вспомогательный контакт для AM1-63 (ANDELI) |  |  |  |  | 1 | 203
| ADL06-156 | Вспомогательный контакт для AM1-125 (ANDELI) |  |  |  |  | 1 | 203
| ADL06-157 | Вспомогательный контакт для AM1-250 (ANDELI) |  |  |  |  | 1 | 212
| ADL06-179 | Моторный привод для AM1-63/3P AC230/DC220В (ANDELI) |  |  |  |  | 1 | 3858.5
| ADL06-180 | Моторный привод для AM1-125/3P AC230/DC220В (ANDELI) |  |  |  |  | 1 | 3858.5
| ADL06-181 | Моторный привод для AM1-250/3P AC230/DC220В (ANDELI) |  |  |  |  | 1 | 4238.5
| ADL06-182 | Моторный привод для AM1-400/3P AC230/DC220В (ANDELI) |  |  |  |  | 1 | 11270.77
| ADL06-183 | Моторный привод для AM1-630/3P AC230/DC220В (ANDELI) |  |  |  |  | 1 | 11270.77
| ADL06-184 | Моторный привод для AM1-800/3P AC230/DC220В (ANDELI) |  |  |  |  | 1 | 12352.3
| ADL06-185 | Моторный привод для AM1-1250/3P AC230/DC220В (ANDELI) |  |  |  |  | 1 | 12710.77
Силовые Автоматические выключатели Серия AM2
| ADL06-935 | Авт. выкл.AM2-250N/3P 250A с эл. расц. (ANDELI) | 12 | 1 | 23.5 |  | 1 | 10080
| ADL06-938 | Авт. выкл.AM2-400N/3P 400A с эл. расц. (ANDELI) | 4 | 1 | 24.4 |  | 1 | 21923.6
| ADL06-941 | Авт. выкл.AM2-630N/3P 630A с эл. расц. (ANDELI) | 4 | 1 | 24.4 |  | 1 | 22932
| ADL06-949 | Авт. выкл.AM2-1250N/3P 1000A с эл. расц. (ANDELI) | 1 | 1 | 20 |  | 1 | 58635
| ADL06-950 | Авт. выкл.AM2-1250N/3P 1250A с эл. расц. (ANDELI) | 1 | 1 | 20 |  | 1 | 58635
| ADL06-501 | Авт. выкл.AM2-1600N/3P 1600A с эл. расц. (ANDELI) | 1 | 1 | 20 |  | 1 | 75789.6
Аксессуары для автоматического выключателя Серия AM2
| ADL06-989 | Независимый расцепитель для AM2-250 AC220В |  | 1 |  |  | 1 | 800
| ADL06-990 | Независимый расцепитель для AM2-400 AC220В |  | 1 |  |  | 1 | 880.5
| ADL06-991 | Независимый расцепитель для AM2-630 AC230В |  | 1 |  |  | 1 | 880.5
Силовые Автоматические выключатели Серия AM3
|  | Авт. выкл.AM3-125S/3P 40A 25KA(ANDELI) | 20 | 1 | 24 | 0.027 | 1 | 1739.04
|  | Авт. выкл.AM3-125S/3P 63A 25KA(ANDELI) | 20 | 1 | 24 | 0.027 | 1 | 1739.04
|  | Авт. выкл.AM3-125S/3P 100A 25KA(ANDELI) | 20 | 1 | 24 | 0.027 | 1 | 1739.04
|  | Авт. выкл.AM3-125S/3P 125A 25KA(ANDELI) | 20 | 1 | 24 | 0.027 | 1 | 1739.04
|  | Авт. выкл.AM3-160S/3P 80A 50KA (ANDELI) | 20 | 1 | 27 | 0.032 | 1 | 2250.27
|  | Авт. выкл.AM3-250S/3P 160A 65KA (ANDELI) | 10 | 1 | 30 | 0.035 | 1 | 3293.03
|  | Авт. выкл.AM3-250S/3P 200A 65KA (ANDELI) | 10 | 1 | 30 | 0.035 | 1 | 3293.03
|  | Авт. выкл.AM3-250S/3P 250A 65KA (ANDELI) | 10 | 1 | 30 | 0.035 | 1 | 3293.03
| ADL06-150 | Авт. выкл.AM3-1250L/3P 1000A 50KA с эл. расц. (ANDELI) | 1 | 1 | 20 | 0.038 | 1 | 58635
| ADL06-151 | Авт. выкл.AM3-1250L/3P 1250A 50KA с эл. расц. (ANDELI) | 1 | 1 | 20 | 0.038 | 1 | 58635
| ADL06-152 | Авт. выкл.AM3-1600L/3P 1600A 50KA с эл. расц. (ANDELI) | 1 | 1 | 20 | 0.038 | 1 | 75789.6
Аксессуары для автоматического выключателя Серия AM3
| ADL06-186 | Моторный привод для AM3-125/3P AC230В (ANDELI) |  |  |  |  | 1 | 3083.5
| ADL06-187 | Моторный привод для AM3-160/3P AC230В (ANDELI) |  |  |  |  | 1 | 3083.5
| ADL06-188 | Моторный привод для AM3-250/3P AC230В (ANDELI) |  |  |  |  | 1 | 8473.8
| ADL06-189 | Моторный привод для AM3-400/3P AC230В (ANDELI) |  |  |  |  | 1 | 9603.69
| ADL06-190 | Моторный привод для AM3-630/800/3P AC230В (ANDELI) |  |  |  |  | 1 | 10168.61
| ADL06-191 | Моторный привод для AM3-1250/1600//3P AC230В (ANDELI) |  |  |  |  | 1 | 10733.5
Силовые Автоматические выключатели Серия AM15
|  | Авт. выкл. AM15-125/3P 40A 20KA (ANDELI) |  | 1 |  |  | 1 | 1675.77
|  | Авт. выкл. AM15-125/3P 63A 20KA (ANDELI) |  | 1 |  |  | 1 | 1675.77
|  | Авт. выкл. AM15-125/3P 100A 20KA (ANDELI) |  | 1 |  |  | 1 | 1675.77
|  | Авт. выкл. AM15-125/3P 125A 20KA (ANDELI) |  | 1 |  |  | 1 | 1675.77
|  | Авт. выкл. AM15-225/3P 160A 40KA (ANDELI) |  | 1 |  |  | 1 | 3008
|  | Авт. выкл. AM15-225/3P 200A 40KA (ANDELI) |  | 1 |  |  | 1 | 3008
Воздушные Автоматические выключатели
Воздушные Автоматические выключатели Серия ВА45
| ADL06-302 | Воздушный авт. выкл. AW45-2000/800A 3P выдвиж., AC220В тип М (ANDELI) | 1 | 1 |  | 0.14 | 1 | 128426.2
| ADL06-303 | Воздушный авт. выкл. AW45-2000/800A 3P стац., AC220В тип М (ANDELI) | 1 | 1 |  | 0.14 | 1 | 110621.59
| ADL06-304 | Воздушный авт. выкл. AW45-2000/1000A 3P выдвиж., AC220В тип М (ANDELI) | 1 | 1 | 74.25 | 0.14 | 1 | 121156.8
| ADL06-305 | Воздушный авт. выкл. AW45-2000/1000A 3P стац., AC220В тип М (ANDELI) | 1 | 1 |  | 0.14 | 1 | 110621.59
| ADL06-306 | Воздушный авт. выкл. AW45-2000/1250A 3P выдвиж., AC220В тип М (ANDELI) | 1 | 1 |  | 0.14 | 1 | 125600
| ADL06-307 | Воздушный авт. выкл. AW45-2000/1250A 3P стац., AC220В тип М (ANDELI) | 1 | 1 |  | 0.14 | 1 | 110621.59
| ADL06-308 | Воздушный авт. выкл. AW45-2000/1600A 3P выдвиж., AC220В тип М (ANDELI) | 1 | 1 | 77.35 | 0.14 | 1 | 123940.25
| ADL06-309 | Воздушный авт. выкл. AW45-2000/1600A 3P стац., AC220В тип М (ANDELI) | 1 | 1 |  | 0.14 | 1 | 110884.73
| ADL06-310 | Воздушный авт. выкл. AW45-2000/2000A 3P выдвиж., AC220В тип М (ANDELI) | 1 | 1 | 81.4 | 0.14 | 1 | 143549.34
| ADL06-311 | Воздушный авт. выкл. AW45-2000/2000A 3P стац., AC220В тип М (ANDELI) | 1 | 1 |  | 0.14 | 1 | 119437.85
| ADL06-312 | Воздушный авт. выкл. AW45-3200/2000A 3P выдвиж., AC220В тип М (ANDELI) | 1 | 1 |  |  | 1 | 208293.82
| ADL06-313 | Воздушный авт. выкл. AW45-3200/2000A 3P стац., AC220В тип М (ANDELI) | 1 | 1 |  |  | 1 | 157298.23
| ADL06-314 | Воздушный авт. выкл. AW45-3200/2500A 3P выдвиж., AC220В тип М (ANDELI) | 1 | 1 | 94.85 | 0.16 | 1 | 208293.82
| ADL06-315 | Воздушный авт. выкл. AW45-3200/2500A 3P стац., AC220В тип М (ANDELI) | 1 | 1 |  |  | 1 | 158427.13
| ADL06-316 | Воздушный авт. выкл. AW45-3200/3200A 3P выдвиж., AC220В тип М (ANDELI) | 1 | 1 |  |  | 1 | 227179.53
| ADL06-317 | Воздушный авт. выкл. AW45-3200/3200A 3P стац., AC220В тип М (ANDELI) | 1 | 1 |  |  | 1 | 167194.13
| ADL06-322 | Воздушный авт. выкл. AW45-4000/3200A 3P выдвиж., AC220В тип М (ANDELI) | 1 | 1 |  |  | 1 | 347918.4
| ADL06-323 | Воздушный авт. выкл. AW45-4000/3200A 3P стац., AC220В тип М (ANDELI) | 1 | 1 |  |  | 1 | 262789.23
| ADL06-324 | Воздушный авт. выкл. AW45-4000/4000A 3P выдвиж., AC220В тип М (ANDELI) | 1 | 1 | 141.5 | 0.2 | 1 | 347918.4
| ADL06-325 | Воздушный авт. выкл. AW45-4000/4000A 3P стац., AC220В тип М (ANDELI) | 1 | 1 |  |  | 1 | 262789.23
| ADL06-326 | Воздушный авт. выкл. AW45-6300/4000A 3P выдвиж., AC220В тип М (ANDELI) | 1 | 1 |  |  | 1 | 474114.19
| ADL06-327 | Воздушный авт. выкл. AW45-6300/4000A 3P стац., AC220В тип М (ANDELI) | 1 | 1 |  |  | 1 | 347214.9
| ADL06-328 | Воздушный авт. выкл. AW45-6300/5000A 3P выдвиж., AC220В тип М (ANDELI) | 1 | 1 |  |  | 1 | 474758.79
| ADL06-329 | Воздушный авт. выкл. AW45-6300/5000A 3P стац., AC220В тип М (ANDELI) | 1 | 1 |  |  | 1 | 395715.92
| ADL06-330 | Воздушный авт. выкл. AW45-6300/6300A 3P выдвиж., AC220В тип М (ANDELI) | 1 | 1 |  |  | 1 | 591910.1
| ADL06-331 | Воздушный авт. выкл. AW45-6300/6300A 3P стац., AC220В тип М (ANDELI) | 1 | 1 |  |  | 1 | 446818.62
Устройство автоматического ввода резерва
Устройство автоматического ввода резерва Серия HATS9
| ADL07-001 | Устройство автоматического ввода резерва HATS9-63 3P 6A (ANDELI) | 6 | 1 | 14.75 | 0.04 | 1 | 9837.55
| ADL07-002 | Устройство автоматического ввода резерва HATS9-63 3P 10A (ANDELI) | 6 | 1 | 14.75 | 0.04 | 1 | 9837.55
| ADL07-003 | Устройство автоматического ввода резерва HATS9-63 3P 16A (ANDELI) | 6 | 1 | 14.75 | 0.04 | 1 | 9837.55
| ADL07-004 | Устройство автоматического ввода резерва HATS9-63 3P 20A (ANDELI) | 6 | 1 | 14.75 | 0.04 | 1 | 9837.55
| ADL07-005 | Устройство автоматического ввода резерва HATS-9 25A/3P (ANDELI) | 6 | 1 | 14.75 | 0.04 | 1 | 9837.55
| ADL07-006 | Устройство автоматического ввода резерва HATS9-63 3P 32A (ANDELI) | 6 | 1 | 14.75 | 0.04 | 1 | 9837.55
| ADL07-007 | Устройство автоматического ввода резерва HATS-9 40A/3P (ANDELI) | 6 | 1 | 14.75 | 0.04 | 1 | 9837.55
| ADL07-008 | Устройство автоматического ввода резерва HATS9-63 3P 50A (ANDELI) | 6 | 1 | 14.75 | 0.04 | 1 | 9837.55
| ADL07-009 | Устройство автоматического ввода резерва HATS-9 63A/3P (ANDELI) | 6 | 1 | 14.75 | 0.04 | 1 | 9837.55
Устройство автоматического ввода резерва Серия HATS7
| ADL07-113 | Устройство автоматического ввода резерва HATS7-100S/3P 100A (ANDELI) | 1 | 1 | 8.5 | 0.015 | 1 | 18926.3
| ADL07-115 | Устройство автоматического ввода резерва HATS7-225S/3P 125A (ANDELI) | 1 | 1 | 10.4 | 0.017 | 1 | 23198.7
| ADL07-116 | Устройство автоматического ввода резерва HATS7-225S/3P 160A (ANDELI) | 1 | 1 | 10.4 | 0.017 | 1 | 23198.7
| ADL07-117 | Устройство автоматического ввода резерва HATS7-225S/3P 200A (ANDELI) | 1 | 1 | 10.4 | 0.017 | 1 | 23198.7
| ADL07-118 | Устройство автоматического ввода резерва HATS7-400S/3P 250A (ANDELI) | 1 | 1 | 25.5 | 0.05 | 1 | 43615.8
| ADL07-120 | Устройство автоматического ввода резерва HATS7-400S/3P 400A (ANDELI) | 1 | 1 | 25.5 | 0.05 | 1 | 43615.8
| ADL07-123 | Устройство автоматического ввода резерва HATS7-630S/3P 630A (ANDELI) | 1 | 1 | 37.2 | 0.06 | 1 | 55627.9
Т.гр. 02 Контакторы, реле, пускатели ANDELI
Контакторы
Контакторы Серия CJX2-
| ADL08-001 | Контактор CJX2-D0901 9A 220V/AC3 1НЗ 50Гц (ANDELI) | 50 | 1 | 19.5 | 0.023 | 1 | 369.99
| ADL08-002 | Контактор CJX2-0910 9A 220V/AC3 1НО 50Гц (ANDELI) | 50 | 1 | 19.5 | 0.023 | 1 | 366.82
| ADL08-003 | Контактор CJX2-D1201 12A 220V/AC3 1НЗ 50Гц (ANDELI) | 50 | 1 | 19.5 | 0.023 | 1 | 391.7
| ADL08-004 | Контактор CJX2-1210 12A 220V/AC3 1НО 50Гц (ANDELI) | 50 | 1 | 19.5 | 0.023 | 1 | 373.22
| ADL08-005 | Контактор CJX2-D1801 18A 220V/AC3 1НЗ 50Гц (ANDELI) | 50 | 1 | 20 | 0.023 | 1 | 519.04
| ADL08-006 | Контактор CJX2-1810 18A 220V/AC3 1НО 50Гц (ANDELI) | 50 | 1 | 20 | 0.023 | 1 | 470.45
| ADL08-007 | Контактор CJX2-D2501 25A 220V/AC3 1НЗ 50Гц (ANDELI) | 50 | 1 | 27 | 0.029 | 1 | 601.86
| ADL08-008 | Контактор CJX2-2510 25A 220V/AC3 1НО 50Гц (ANDELI) | 50 | 1 | 27 | 0.029 | 1 | 596.07
| ADL08-009 | Контактор CJX2-D3201 32A 220V/AC3 1НЗ 50Гц (ANDELI) | 50 | 1 | 29.5 | 0.029 | 1 | 757.46
| ADL08-010 | Контактор CJX2-3210 32A 220V/AC3 1НО 50Гц (ANDELI) | 50 | 1 | 29.5 | 0.029 | 1 | 686.87
| ADL08-011 | Контактор CJX2-4011 40A 220V/AC3 1НО+1НЗ 50Гц (ANDELI) | 20 | 1 | 26 | 0.032 | 1 | 1265.76
| ADL08-012 | Контактор CJX2-D5011 50A 220V/AC3 1НО+1НЗ 50Гц (ANDELI) | 20 | 1 | 26 | 0.032 | 1 | 1539.27
| ADL08-013 | Контактор CJX2-6511 65A 220V/AC3 1НО+1НЗ 50Гц (ANDELI) | 20 | 1 | 26 | 0.032 | 1 | 1698.92
| ADL08-014 | Контактор CJX2-8011 80A 220V/AC3 1НО+1НЗ 50Гц (ANDELI) | 16 | 1 | 26 | 0.03 | 1 | 2370.79
| ADL08-015 | Контактор CJX2-D9511 95A 220V/AC3 1НО+1НЗ 50Гц (ANDELI) | 16 | 1 | 26 | 0.03 | 1 | 2520.08
| ADL08-017 | Контактор CJX2-0910 9A 380V/AC3 1НО 50Гц (ANDELI) | 50 | 1 | 19.5 | 0.023 | 1 | 378.97
| ADL08-021 | Контактор CJX2-D1810 18A 380V/AC3 1НО 50Гц (ANDELI) | 50 | 1 | 20 | 0.023 | 1 | 542.87
| ADL08-025 | Контактор CJX2-D3210 32A 380V/AC3 1НО 50Гц (ANDELI) | 50 | 1 | 29.5 | 0.029 | 1 | 727.98
| ADL08-026 | Контактор CJX2-D4011 40A 380V/AC3 1НО+1НЗ 50Гц (ANDELI) | 20 | 1 | 26 | 0.032 | 1 | 1275.47
| ADL08-027 | Контактор CJX2-D5011 50A 380V/AC3 1НО+1НЗ 50Гц (ANDELI) | 20 | 1 | 26 | 0.032 | 1 | 1619.69
Миниконтактор Серия CJX2-K
| ADL08-080 | Миниконтактор CJX2-K0601 6А 220В 50Гц 1НЗ (ANDELI) |  | 1 |  |  | 1 | 389.69
| ADL08-081 | Миниконтактор CJX2-K0610 6A 220V/AC3 1НО 50Гц (ANDELI) |  | 1 |  |  | 1 | 389.69
| ADL08-082 | Миниконтактор CJX2-K0604 6А 220В 4Р 50Гц (ANDELI) |  | 1 |  |  | 1 | 389.69
| ADL08-083 | Миниконтактор CJX2-K0901 9А 24В 50Гц 1НЗ (ANDELI) |  | 1 |  |  | 1 | 389.69
| ADL08-084 | Миниконтактор CJX2-K0901 9A 220V/AC3 1НЗ 50Гц (ANDELI) |  | 1 |  |  | 1 | 389.69
| ADL08-085 | Миниконтактор CJX2-K0910 9A 220V/AC3 1НО 50Гц (ANDELI) |  | 1 |  |  | 1 | 389.69
| ADL08-086 | Миниконтактор CJX2-K0904 9А 24В 50Гц (ANDELI) |  | 1 |  |  | 1 | 389.69
| ADL08-087 | Миниконтактор CJX2-K0904 9А 110В 50Гц (ANDELI) |  | 1 |  |  | 1 | 389.69
| ADL08-088 | Миниконтактор CJX2-K0904 9А 220В 4Р 50Гц (ANDELI) |  | 1 |  |  | 1 | 389.69
Аксессуары для Контакторов Серия CJX2
| ADL08-156 | Приставка доп.контакты F4-02 2НЗ к Контактору CJX2 (ANDELI) | 400 | 1 | 18 | 0.029 | 1 | 98.83
| ADL08-157 | Приставка доп.контакты F4-04 4НЗ к Контактору CJX2 (ANDELI) | 250 | 1 | 18 | 0.029 | 1 | 143.13
| ADL08-158 | Приставка доп.контакты F4-11 1НО+1НЗ к Контактору CJX2 (ANDELI) | 400 | 1 | 18 | 0.029 | 1 | 98.83
| ADL08-159 | Приставка доп.контакты F4-13 1НО+3НЗ к Контактору CJX2 (ANDELI) | 250 | 1 | 18 | 0.029 | 1 | 143.13
| ADL08-160 | Приставка доп.контакты F4-20 2НО к Контактору CJX2 (ANDELI) | 400 | 1 | 18 | 0.029 | 1 | 98.83
| ADL08-161 | Приставка доп.контакты F4-22 2НО+2НЗ к Контактору CJX2 (ANDELI) | 250 | 1 | 18 | 0.029 | 1 | 143.13
| ADL08-162 | Приставка доп.контакты F4-31 3НО+1НЗ к Контактору CJX2 (ANDELI) | 250 | 1 | 18 | 0.029 | 1 | 143.13
| ADL08-163 | Приставка доп.контакты F4-40 4НО к Контактору CJX2 (ANDELI) | 250 | 1 | 18 | 0.029 | 1 | 143.13
|  | Приставка выдержка времени LA2-DT2 задержка включения 0,1-30с к Контактору CJX2 (ANDELI) | 100 | 1 | 9 | 0.02 | 1 | 450
| ADL08-164 | Приставка выдержка времени LA2-D0 0,1-3 при выкл. к Контактору CJX2 (ANDELI) | 100 | 1 | 9 | 0.02 | 1 | 526.7
| ADL08-165 | Приставка выдержка времени LA2-D2 0,1-30 при выкл. к Контактору CJX2 (ANDELI) | 100 | 1 | 9 | 0.02 | 1 | 526.7
| ADL08-166 | Приставка выдержка времени LA2-D4 10-180 при выкл. к Контактору CJX2 (ANDELI) | 100 | 1 | 9 | 0.02 | 1 | 526.7
| ADL08-167 | Приставка выдержка времени LA2-T0 0,1-3 при вкл. к Контактору CJX2 (ANDELI) | 100 | 1 | 9 | 0.02 | 1 | 526.7
| ADL08-168 | Приставка выдержка времени LA2-T2 0,1-30 при вкл. к Контактору CJX2 (ANDELI) | 100 | 1 | 9 | 0.02 | 1 | 526.7
| ADL08-169 | Приставка выдержка времени LA2-T4 10-180 при вкл. к Контактору CJX2 (ANDELI) | 100 | 1 | 9 | 0.02 | 1 | 526.7
| ADL08-179 | Механическая блокировка CJX2-09-32 (ANDELI) | 450 | 1 | 17 | 0.02 | 1 | 99.8
| ADL08-180 | Механическая блокировка CJX2-40-95 (ANDELI) | 150 | 1 | 17.5 | 0.02 | 1 | 150.5
Контактор модульный КМ63
| ADL08-231 | Контактор модульный КМ63-20/20(2NO) 2P 20A (ANDELI) | 120 | 12 | 17 | 0.022 | 12 | 491.1
| ADL08-230 | Контактор модульный КМ63-20/11(1NO+1NC) 2P 20A (ANDELI) | 120 | 12 | 17 | 0.022 | 12 | 491.1
| ADL08-232 | Контактор модульный КМ63-25/11(1NO+1NC) 2P 25A (ANDELI) | 120 | 12 | 17 | 0.022 | 12 | 508.9
| ADL08-236 | Контактор модульный КМ63-40/11(1NO+1NC) 2P 40A (ANDELI) | 60 | 6 | 15 | 0.022 | 6 | 976.8
| ADL08-237 | Контактор модульный КМ63-40/20(2NO) 2P 40A (ANDELI) | 60 | 6 | 15 | 0.022 | 6 | 976.8
| ADL08-239 | Контактор модульный КМ63-63/20(2NO) 2P 63A (ANDELI) | 60 | 6 | 15 | 0.022 | 6 | 981.2
| ADL08-238 | Контактор модульный КМ63-63/11(1NO+1NC) 2P 63A (ANDELI) | 60 | 6 | 15 | 0.022 | 6 | 981.2
| ADL08-241 | Контактор модульный КМ63-20/40(4NO) 4P 20A (ANDELI) | 60 | 6 | 15 | 0.022 | 6 | 976.8
| ADL08-242 | Контактор модульный КМ63-25/22(2NO+2NC) 4P 25A (ANDELI) | 60 | 6 | 15 | 0.022 | 6 | 976.8
| ADL08-243 | Контактор модульный КМ63-25/40(4NO) 4P 25A (ANDELI) | 60 | 6 | 15 | 0.022 | 6 | 976.8
| ADL08-247 | Контактор модульный КМ63-40/40(4NO) 4P 40A (ANDELI) | 40 | 4 | 14 | 0.022 | 4 | 1211.27
| ADL08-248 | Контактор модульный КМ63-40/31(3NO+1NC) 4P 40A (ANDELI) | 40 | 4 | 14 | 0.022 | 4 | 1211.27
Контакторы электромагнитные серии CJX2-F
| ADL08-090 | Контактор CJX2-F115 115A 230В/АС3 50Гц (ANDELI) | 4 | 1 | 17.4 |  | 1 | 5567.17
| ADL08-091 | Контактор CJX2-F115 115A 400В/АС3 50Гц (ANDELI) | 4 | 1 | 17.4 |  | 1 | 5567.17
| ADL08-092 | Контактор CJX2-F150 150A 230В/АС3 50Гц (ANDELI) | 4 | 1 | 18.1 |  | 1 | 7748.41
| ADL08-093 | Контактор CJX2-F150 150A 400В/АС3 50Гц (ANDELI) | 4 | 1 | 18.6 |  | 1 | 7748.41
| ADL08-094 | Контактор CJX2-F185 185A 230В/АС3 50Гц (ANDELI) | 4 | 1 | 21.5 |  | 1 | 10287.65
| ADL08-095 | Контактор CJX2-F185 185A 400В/АС3 50Гц (ANDELI) | 4 | 1 | 21.5 |  | 1 | 10287.65
| ADL08-096 | Контактор CJX2-F225 225A 230В/АС3 50Гц (ANDELI) | 2 | 1 | 11.2 |  | 1 | 11659.32
| ADL08-097 | Контактор CJX2-F225 225A 400В/АС3 50Гц (ANDELI) | 2 | 1 | 11.2 |  | 1 | 11659.32
| ADL08-098 | Контактор CJX2-F265 265A 230В/АС3 50Гц (ANDELI) | 2 | 1 | 16.5 |  | 1 | 13583.72
| ADL08-099 | Контактор CJX2-F265 265A 400В/АС3 50Гц (ANDELI) | 2 | 1 | 16.5 |  | 1 | 13583.72
| ADL08-100 | Контактор CJX2-F330 330A 230В/АС3 50Гц (ANDELI) |  | 1 |  |  | 1 | 18284.18
| ADL08-101 | Контактор CJX2-F330 330A 400В/АС3 50Гц (ANDELI) |  | 1 |  |  | 1 | 18284.18
| ADL08-102 | Контактор CJX2-F400 400A 230В/АС3 50Гц (ANDELI) |  | 1 |  |  | 1 | 18669.11
| ADL08-103 | Контактор CJX2-F400 400A 400В/АС3 50Гц (ANDELI) |  | 1 |  |  | 1 | 18669.11
| ADL08-104 | Контактор CJX2-F500 500A 230В/АС3 50Гц (ANDELI) |  | 1 |  |  | 1 | 24140.59
| ADL08-105 | Контактор CJX2-F500 500A 400В/АС3 50Гц (ANDELI) |  | 1 |  |  | 1 | 24140.59
| ADL08-106 | Контактор CJX2-F630 630A 230В/АС3 50Гц (ANDELI) |  | 1 |  |  | 1 | 31265.42
| ADL08-107 | Контактор CJX2-F630 630A 400В/АС3 50Гц (ANDELI) |  | 1 |  |  | 1 | 31265.42
| ADL08-124 | Контактор CJX2-F115Ns реверс 115A 230В/АС3 50Гц (ANDELI) | 1 | 1 | 8.9 |  | 1 | 13390.89
| ADL08-125 | Контактор CJX2-F115Ns реверс 115A 400В/АС3 50Гц (ANDELI) | 1 | 1 | 8.9 |  | 1 | 13390.89
| ADL08-108 | Контактор CJX2-F150Ns реверс 150A 230В/АС3 50Гц (ANDELI) | 1 | 1 | 9.4 |  | 1 | 18869.22
| ADL08-109 | Контактор CJX2-F150Ns реверс 150A 400В/АС3 50Гц (ANDELI) | 1 | 1 | 9.4 |  | 1 | 18869.22
| ADL08-110 | Контактор CJX2-F185Ns реверс 185A 230В/АС3 50Гц (ANDELI) | 1 | 1 | 11.3 |  | 1 | 24628.2
| ADL08-111 | Контактор CJX2-F185Ns реверс 185A 400В/АС3 50Гц (ANDELI) | 1 | 1 | 11.3 |  | 1 | 24628.2
| ADL08-112 | Контактор CJX2-F225Ns реверс 225A 230В/АС3 50Гц (ANDELI) | 1 | 1 | 11.8 |  | 1 | 26064.56
| ADL08-113 | Контактор CJX2-F225Ns реверс 225A 400В/АС3 50Гц (ANDELI) | 1 | 1 | 11.8 |  | 1 | 26064.56
| ADL08-114 | Контактор CJX2-F265Ns реверс 265A 230В/АС3 50Гц (ANDELI) | 1 | 1 | 17 |  | 1 | 28434.49
| ADL08-115 | Контактор CJX2-F265Ns реверс 265A 400В/АС3 50Гц (ANDELI) | 1 | 1 | 17 |  | 1 | 28434.49
| ADL08-116 | Контактор CJX2-F330Ns реверс 330A 230В/АС3 50Гц (ANDELI) | 1 | 1 | 20.3 |  | 1 | 38527.46
| ADL08-117 | Контактор CJX2-F330Ns реверс 330A 400В/АС3 50Гц (ANDELI) | 1 | 1 | 20.3 |  | 1 | 38527.46
| ADL08-118 | Контактор CJX2-F400Ns реверс 400A 230В/АС3 50Гц (ANDELI) | 1 | 1 | 20.4 |  | 1 | 44309.73
| ADL08-119 | Контактор CJX2-F400Ns реверс 400A 400В/АС3 50Гц (ANDELI) | 1 | 1 | 20.4 |  | 1 | 44309.73
| ADL08-120 | Контактор CJX2-F500Ns реверс 500A 230В/АС3 50Гц (ANDELI) | 1 | 1 | 25.1 |  | 1 | 55643.23
| ADL08-121 | Контактор CJX2-F500Ns реверс 500A 400В/АС3 50Гц (ANDELI) | 1 | 1 | 25.1 |  | 1 | 55643.23
| ADL08-122 | Контактор CJX2-F630Ns реверс 630A 230В/АС3 50Гц (ANDELI) | 1 | 1 | 40.1 |  | 1 | 68775.44
| ADL08-123 | Контактор CJX2-F630Ns реверс 630A 400В/АС3 50Гц (ANDELI) | 1 | 1 | 40.1 |  | 1 | 68775.44
Пускатели
Пускатели ручные кнопочные серии GV
| ADL06-600 | Пускатели GV2-M01 0.1A~0.16A Ue 660V (ANDELI) | 50 | 1 | 15 |  | 1 | 1060.6
| ADL06-601 | Пускатели GV2-M02 0.16A~0.25A Ue 660V (ANDELI) | 50 | 1 | 15 |  | 1 | 1060.6
| ADL06-602 | Пускатели GV2-M03 0.25A~0.4A Ue 660V (ANDELI) | 50 | 1 | 15 |  | 1 | 1060.6
| ADL06-603 | Пускатели GV2-M04 0.4A~0.63A Ue 660V (ANDELI) | 50 | 1 | 15 |  | 1 | 1060.6
| ADL06-604 | Пускатели GV2-M05 0.63A~1A Ue 660V (ANDELI) | 50 | 1 | 15 |  | 1 | 1009.3
| ADL06-605 | Пускатели GV2-M06 1A~1.6A Ue 660V (ANDELI) | 50 | 1 | 15 |  | 1 | 1060.6
| ADL06-606 | Пускатели GV2-M07 1.6A~2.5A Ue 660V (ANDELI) | 50 | 1 | 15 |  | 1 | 1060.6
| ADL06-607 | Пускатели GV2-M08 2.5A~4A Ue 660V (ANDELI) | 50 | 1 | 15 |  | 1 | 1060.6
| ADL06-608 | Пускатели GV2-M10 4A~6.3A Ue 660V (ANDELI) | 50 | 1 | 15 |  | 1 | 1091.3
| ADL06-609 | Пускатели GV2-M14 6A~10A Ue 660V (ANDELI) | 50 | 1 | 15 |  | 1 | 1091.3
| ADL06-610 | Пускатели GV2-M16 9A~14A Ue 660V (ANDELI) | 50 | 1 | 15 |  | 1 | 1091.3
| ADL06-611 | Пускатели GV2-M20 13A~18A Ue 660V (ANDELI) | 50 | 1 | 15 |  | 1 | 1091.3
| ADL06-612 | Пускатели GV2-M21 17A~23A Ue 660V (ANDELI) | 50 | 1 | 15 |  | 1 | 1091.3
| ADL06-613 | Пускатели GV2-M22 20A~25A Ue 660V (ANDELI) | 50 | 1 | 15 |  | 1 | 1091.3
| ADL06-614 | Пускатели GV2-M32 24A~32A Ue 660V (ANDELI) | 50 | 1 | 15 |  | 1 | 1189.56
| ADL06-615 | Пускатели GV2-P01 0.1A~0.16A Ue 660V с поворотной ручкой (ANDELI) | 50 | 1 | 15 |  | 1 | 1168.7
| ADL06-616 | Пускатели GV2-P02 0.16A~0.25A Ue 660V с поворотной ручкой (ANDELI) | 50 | 1 | 15 |  | 1 | 1168.7
| ADL06-617 | Пускатели GV2-P03 0.25A~0.4A Ue 660V с поворотной ручкой (ANDELI) | 50 | 1 | 15 |  | 1 | 1168.7
| ADL06-618 | Пускатели GV2-P04 0.4A~0.63A Ue 660V с поворотной ручкой (ANDELI) | 50 | 1 | 15 |  | 1 | 1168.7
| ADL06-619 | Пускатели GV2-P05 0.63A~1A Ue 660V с поворотной ручкой (ANDELI) | 50 | 1 | 15 |  | 1 | 1168.7
| ADL06-620 | Пускатели GV2-P06 1A~1.6A Ue 660V с поворотной ручкой (ANDELI) | 50 | 1 | 15 |  | 1 | 1195.3
| ADL06-621 | Пускатели GV2-P07 1.6A~2.5A Ue 660V с поворотной ручкой (ANDELI) | 50 | 1 | 15 |  | 1 | 1195.3
| ADL06-622 | Пускатели GV2-P08 2.5A~4A Ue 660V с поворотной ручкой (ANDELI) | 50 | 1 | 15 |  | 1 | 1101.8
| ADL06-623 | Пускатели GV2-P10 4A~6.3A Ue 660V с поворотной ручкой (ANDELI) | 50 | 1 | 15 |  | 1 | 1206.9
| ADL06-624 | Пускатели GV2-P14 6A~10A Ue 660V с поворотной ручкой (ANDELI) | 50 | 1 | 15 |  | 1 | 1206.9
| ADL06-625 | Пускатели GV2-P16 9A~14A Ue 660V с поворотной ручкой (ANDELI) | 50 | 1 | 15 |  | 1 | 1206.9
| ADL06-626 | Пускатели GV2-P20 13A~18A Ue 660V с поворотной ручкой (ANDELI) | 50 | 1 | 15 |  | 1 | 1250.1
| ADL06-627 | Пускатели GV2-P21 17A~23A Ue 660V с поворотной ручкой (ANDELI) | 50 | 1 | 15 |  | 1 | 1250.1
| ADL06-628 | Пускатели GV2-P22 20A~25A Ue 660V с поворотной ручкой (ANDELI) | 50 | 1 | 15 |  | 1 | 1250.1
| ADL06-629 | Пускатели GV2-P32 24A~32A Ue 660V с поворотной ручкой (ANDELI) | 50 | 1 | 15 |  | 1 | 1309.8
| ADL06-637 | Пускатели GV3-M40 25A~40A Ue 660V (ANDELI) | 30 | 1 | 24 |  | 1 | 2889.6
| ADL06-638 | Пускатели GV3-M63 40A~63A Ue 660V (ANDELI) | 30 | 1 | 24 |  | 1 | 2889.6
| ADL06-639 | Пускатели GV3-M80 56A~80A Ue 660V (ANDELI) | 30 | 1 | 24 |  | 1 | 2889.6
Аксессуары для Пускатели ручные кнопочные серии GV
| ADL06-640 | Аварийный контакт GV2-1010 2НО (ANDELI) |  | 1 |  |  | 1
| ADL06-641 | Аварийный контакт GV2-1001 1НО+1НЗ (ANDELI) |  | 1 |  |  | 1
| ADL06-642 | Аварийный контакт GV2-0110 1НЗ+1НО (ANDELI) |  | 1 |  |  | 1
| ADL06-643 | Аварийный контакт GV2-0101 2НЗ (ANDELI) |  | 1 |  |  | 1
| ADL06-644 | Дополнительный контакт GV2-AN11 1НО+1НЗ (ANDELI) |  | 1 |  |  | 1 | 397.25
| ADL06-645 | Дополнительный контакт GV2-AN20 2НО (ANDELI) |  | 1 |  |  | 1
| ADL06-646 | Дополнительный контакт GV3-A01 для GV3 1НО+1НЗ (ANDELI) |  | 1 |  |  | 1 | 398
| ADL06-647 | Дополнительный контакт GV3-A02 для GV3 2НО (ANDELI) |  | 1 |  |  | 1
| ADL06-648 | Дополнительный контакт поперечный GV2-AE11 1НО+1НЗ (ANDELI) |  | 1 |  |  | 1 | 180.9
| ADL06-649 | Дополнительный контакт поперечный GV2-AE20 2НО (ANDELI) |  | 1 |  |  | 1
| ADL06-650 | Защитная оболочка с кнопкой IP55 (ANDELI) |  | 1 |  |  | 1
| ADL06-651 | Расцепитель минимального напряжения РМ2 Ue 110В (ANDELI) |  | 1 |  |  | 1
| ADL06-652 | Расцепитель минимального напряжения РМ2 Ue 230В (ANDELI) |  | 1 |  |  | 1
| ADL06-653 | Расцепитель минимального напряжения РМ2 Ue 400В (ANDELI) |  | 1 |  |  | 1
| ADL06-654 | Расцепитель независимый РН2 Ue 110В (ANDELI) |  | 1 |  |  | 1
| ADL06-655 | Расцепитель независимый РН2 Ue 230В (ANDELI) |  | 1 |  |  | 1
| ADL06-656 | Расцепитель независимый РН2 Ue 400В (ANDELI) |  | 1 |  |  | 1
Реле
Тепловое защитное реле Серия JR28-
| ADL09-001 | Тепловое реле JR28-25 0.1-0.16A (ANDELI) | 100 | 1 | 17 | 0.04 | 1 | 353.05
| ADL09-002 | Тепловое реле JR28-25 0.16-0.25A (ANDELI) | 100 | 1 | 17 | 0.04 | 1 | 353.05
| ADL09-003 | Тепловое реле JR28-25 0.25-0.4A (ANDELI) | 100 | 1 | 17 | 0.04 | 1 | 353.05
| ADL09-004 | Тепловое реле JR28-25 0.4-0.63A (ANDELI) | 100 | 1 | 17 | 0.04 | 1 | 353.05
| ADL09-005 | Тепловое реле JR28-25 0.63-1A (ANDELI) | 100 | 1 | 17 | 0.04 | 1 | 353.05
| ADL09-006 | Тепловое реле JR28-25 1-1.6A (ANDELI) | 100 | 1 | 17 | 0.04 | 1 | 353.05
| ADL09-007 | Тепловое реле JR28-25 1.6-2.5A (ANDELI) | 100 | 1 | 17 | 0.04 | 1 | 353.05
| ADL09-008 | Тепловое реле JR28-25 2.5-4A (ANDELI) | 100 | 1 | 17 | 0.04 | 1 | 353.05
| ADL09-009 | Тепловое реле JR28-25 4-6A (ANDELI) | 100 | 1 | 17 | 0.04 | 1 | 353.05
| ADL09-010 | Тепловое реле JR28-25 5.5-8A (ANDELI) | 100 | 1 | 17 | 0.04 | 1 | 353.05
| ADL09-011 | Тепловое реле JR28-25 7-10A (ANDELI) | 100 | 1 | 17 | 0.04 | 1 | 353.05
| ADL09-012 | Тепловое реле JR28-25 9-13A (ANDELI) | 100 | 1 | 17 | 0.04 | 1 | 353.05
| ADL09-013 | Тепловое реле JR28-25 12-18A (ANDELI) | 100 | 1 | 17 | 0.04 | 1 | 353.05
| ADL09-014 | Тепловое реле JR28-25 17-25A (ANDELI) | 100 | 1 | 17 | 0.04 | 1 | 353.05
| ADL09-015 | Тепловое реле JR28-36 23-32A (ANDELI) | 75 | 1 | 20 | 0.042 | 1 | 520.19
| ADL09-016 | Тепловое реле JR28-36 30-40A (ANDELI) | 75 | 1 | 20 | 0.042 | 1 | 520.19
| ADL09-017 | Тепловое реле JR28-93 23-32A (ANDELI) | 100 | 1 | 23 | 0.042 | 1 | 697.04
| ADL09-018 | Тепловое реле JR28-93 30-40A (ANDELI) | 100 | 1 | 23 | 0.042 | 1 | 697.04
| ADL09-019 | Тепловое реле JR28-93 37-50A (ANDELI) | 100 | 1 | 23 | 0.042 | 1 | 697.04
| ADL09-020 | Тепловое реле JR28-93 48-65A (ANDELI) | 100 | 1 | 23 | 0.042 | 1 | 697.04
| ADL09-021 | Тепловое реле JR28-93 55-70A (ANDELI) | 100 | 1 | 23 | 0.042 | 1 | 733.37
| ADL09-022 | Тепловое реле JR28-93 63-80A (ANDELI) | 100 | 1 | 23 | 0.042 | 1 | 733.37
| ADL09-023 | Тепловое реле JR28-93 80-93A (ANDELI) | 100 | 1 | 23 | 0.042 | 1 | 733.37
Реле контроля фаз ANDELI XJ11
| ADL09-101 | Реле контроля фаз XJ-11 AC380V (ANDELI) | 50 | 1 | 18 | 0.028 | 1 | 1309.5
Таймеры и Реле времени
| ADL09-102 | Таймер цифровой THC-ТЭ15 16А 230V на DIN-рейку (ANDELI) | 100 | 1 | 18 | 0.032 | 1 | 1128.6
| ADL09-103 | Реле времени H3Y-2 5А 30s 230В (ANDELI) | 300 | 1 | 16 | 0.029 | 1 | 398.6
| ADL09-233 | Розетка PYF08A для реле H3Y-2 (ANDELI) | 300 |  | 11 | 0.024 | 1 | 62
| ADL09-104 | Реле задержки запуска звезда/ треугольник THC-ST AC230 (ANDELI) | 200 | 1 | 18 | 0.045 | 1 | 1451.2
| ADL09-105 | Двухуровневое реле задержки THC-2T AC230 (ANDELI) | 200 | 1 | 18 | 0.045 | 1 | 1658
| ADL09-106 | Реле времени (задержка включения) THC-A1 AC230 (ANDELI) | 200 | 1 | 18 | 0.045 | 1 | 993.8
| ADL09-107 | Реле времени (задержка выключения) THC-B1 AC230 (ANDELI) | 200 | 1 | 18 | 0.045 | 1 | 993.8
| ADL09-108 | Задержка выключения при выпадении напряжения THC-D AC/DC12V~240V (ANDELI) | 200 | 1 | 18 | 0.045 | 1 | 1330
| ADL09-109 | Мультифункциональное реле времени THC-M1 (10 устанавал. фунц.) AC230 (ANDELI) | 200 | 1 | 18 | 0.045 | 1 | 1002.9
Реле промежуточные
| ADL09-228 | Промежуточное реле MY4 24V DC с инд. 4 конт. 3А (ANDELI) | 500 | 50 | 19 |  | 50 | 126.3
| ADL09-227 | Промежуточное реле MY4 24V AC с инд. 4 конт. 3А (ANDELI) | 500 | 50 | 19 |  | 50 | 126.3
| ADL09-229 | Промежуточное реле MY4 220V AC с инд. 4 конт. 3А (ANDELI) | 500 | 50 | 19 |  | 50 | 126.3
| ADL09-223 | Промежуточное реле MY3 24V DC с инд. 3 конт. 5А (ANDELI) | 500 | 50 | 19 |  | 50 | 123.8
| ADL09-222 | Промежуточное реле MY3 24V AC с инд. 3 конт. 5А (ANDELI) | 500 | 50 | 19 |  | 50 | 123.8
| ADL09-224 | Промежуточное реле MY3 220V AC с инд. 3 конт. 5А (ANDELI) | 500 | 50 | 19 |  | 50 | 123.8
| ADL09-234 | Розетка PYF11A для MY3 (ANDELI) | 600 | 20 | 10 |  | 20 | 51.56
| ADL09-235 | Розетка PYF14A для MY4 (ANDELI) | 600 | 20 | 10 |  | 20 | 51.56
| ADL09-280 | Реле JQX-14FC-2C 24V DC (ANDELI) | 500 | 100 | 8.8 |  | 100 | 109.2
| ADL09-281 | Реле JQX-14FC-2C 24V AC (ANDELI) | 500 | 100 | 8.8 |  | 100 | 143.5
| ADL09-282 | Реле JQX-14FC-2C 220V AC (ANDELI) | 500 | 100 | 8.8 |  | 100 | 156.6
| ADL09-299 | Зажим для JQX-14FC-2C PSF-2 (ANDELI) | 1500 | 100 | 7 |  | 100 | 19.9
| ADL09-300 | Розетка для JQX-14FC-2C PSF-1 (ANDELI) | 500 | 20 | 21 |  | 20 | 110.65
Твердотельного реле
| For sale | твердотельного реле SSR-10DA-H 10A Управляющее напряжение 3-32V DC 90-480V AC (ANDELI) | [5 empty] | 462.24
|  | твердотельного реле SSR-25DA-H 25A Управляющее напряжение 3-32V DC 90-480V AC (ANDELI) | [5 empty] | 478.41
|  | твердотельного реле SSR-40DA-H 40A Управляющее напряжение 3-32V DC 90-480V AC (ANDELI) | [5 empty] | 527.55
|  | твердотельного реле SSR-10AA-H 10A Управляющее напряжение 80-250V AC 90-480V AC (ANDELI) | [5 empty] | 373.68
|  | твердотельного реле SSR-40AA-H 40A Управляющее напряжение 80-250V AC 90-480V AC (ANDELI) | [5 empty] | 549.53
Т.гр. 03 Индикаторы. Кнопки управления. Звуковые сигналы ANDELI
Кнопки управления
Переключатели, Кнопки управления
| ADL10-001 | Переключатель XB2-BD25 черный 2 положения I-0 стандарт. ручка 1з+1р (ANDELI) | 200 | 20 | 22 | 0.033 | 20 | 114.75
| ADL10-002 | Переключатель XB2-BD21 черный 2 положения I-0 стандарт. ручка 1НО (ANDELI) | 200 | 20 | 18 | 0.033 | 20 | 111.63
| ADL10-003 | Переключатель XB2-BD33 черный 3 положения I-0-II стандарт. ручка 2НО (ANDELI) | 200 | 20 | 21 | 0.033 | 20 | 149.6
| ADL10-004 | Переключатель XB2-BG21 черный 2 положения с ключом 1НО (ANDELI) | 200 | 20 |  | 0.033 | 20 | 150.2
| ADL10-005 | Переключатель XB2-BG25 черный 2 положения с ключом 1з+1р (ANDELI) | 200 | 20 | 20 | 0.033 | 20 | 179.3
| ADL10-006 | Переключатель XB2-BG33 черный 3 положения с ключом 2НО (ANDELI) | 200 | 20 | 20 | 0.033 | 20 | 182.7
| ADL10-007 | Переключатель XB2-BG45 черный 2 положения с ключом 1з+1р (ANDELI) | 200 | 20 |  | 0.033 | 20 | 201.8
| ADL10-008 | Переключатель XB2-BJ21 черный 2 положения I-0 длинная ручка 1НО (ANDELI) | 200 | 20 | 18 | 0.033 | 20 | 101.2
| ADL10-009 | Переключатель XB2-BJ25 черный 2 положения I-0 длинная ручка 1з+1р (ANDELI) | 200 | 20 | 21 | 0.033 | 20 | 124.6
| ADL10-010 | Переключатель XB2-BJ33 черный 3 положения I-0-II длинная ручка 2НО (ANDELI) | 200 | 20 | 22 | 0.033 | 20 | 124.6
| ADL10-011 | Переключатель XB2-BK2365 2 положения зеленый 1з+1р (ANDELI) | 100 | 20 | 12 | 0.032 | 20 | 195.8
| ADL10-012 | Переключатель XB2-BK2465 2 положения красный 1з+1р (ANDELI) | 100 | 20 | 12 | 0.032 | 20 | 195.8
| ADL10-013 | Переключатель XB2-BK2565 2 положения желтый 1з+1р (ANDELI) | 100 | 20 | 12 | 0.032 | 20 | 195.8
| ADL10-014 | Переключатель АKS-22 черный с ключом на 2 фиксир.положения I-O 1з+1р (ANDELI) | 200 | 10 |  |  | 10 | 218.5
| ADL10-015 | Переключатель АNС-22-2 на 2 фикс.полож.зеленый неон/230В I-O 1з+1р (ANDELI) | 200 | 10 |  |  | 10 | 189.6
| ADL10-091 | Переключатель АNС-22-2 на 2 фикс.полож.красный неон/230В I-O 1з+1р (ANDELI) | 200 | 10 |  |  | 10 | 189.6
| ADL10-092 | Переключатель АNС-22-3 на 3 фикс.полож.зеленый неон/230В I-O 1з+1р (ANDELI) | 200 | 10 |  |  | 10 | 210.5
| ADL10-093 | Переключатель АNС-22-3 на 3 фикс.полож.красный неон/230В I-O 1з+1р (ANDELI) | 200 | 10 |  |  | 10 | 210.5
| ADL10-016 | Переключатель АLС-22 черный с длинной рукояткой на 2 фиксир.положения I-O 1з+1р (ANDELI) | 400 | 10 | 23 | 0.074 | 10 | 180.1
| ADL10-017 | Кнопка ABLF-22 белый d22мм неон/220В 1з+1р (ANDELI) | 200 | 10 |  |  | 10 | 168
| ADL10-018 | Кнопка ABLF-22 желтый d22мм неон/220В 1з+1р (ANDELI) | 200 | 10 |  |  | 10 | 168
| ADL10-019 | Кнопка ABLF-22 зеленый d22мм неон/220В 1з+1р (ANDELI) | 200 | 10 |  |  | 10 | 168
| ADL10-020 | Кнопка ABLF-22 красный d22мм неон/220В 1з+1р (ANDELI) | 200 | 10 |  |  | 10 | 168
| ADL10-021 | Кнопка ABLF-22 синий d22мм неон/220В 1з+1р (ANDELI) | 200 | 10 |  |  | 10 | 168
| ADL10-022 | Кнопка ABLFS-22 белый d22мм неон/220В 1з+1р (ANDELI) | 400 | 20 | 15 | 0.073 | 20 | 167.06
| ADL10-023 | Кнопка ABLFS-22 желтый d22мм неон/220В 1з+1р (ANDELI) | 400 | 20 | 15 | 0.073 | 20 | 167.06
| ADL10-024 | Кнопка ABLFS-22 зеленый d22мм неон/220В 1з+1р (ANDELI) | 400 | 20 | 15 | 0.073 | 20 | 167.06
| ADL10-025 | Кнопка ABLFS-22 красный d22мм неон/220В 1з+1р (ANDELI) | 400 | 20 | 15 | 0.073 | 20 | 167.06
| ADL10-026 | Кнопка ABLFS-22 синий d22мм неон/220В 1з+1р (ANDELI) | 400 | 20 | 15 | 0.073 | 20 | 167.06
| ADL10-027 | Кнопка AELA-22 "Грибок" желтый d22мм неон/220В 1з+1р (ANDELI) | 200 | 10 |  |  | 10 | 165.9
| ADL10-028 | Кнопка AELA-22 "Грибок" зеленый d22мм неон/220В 1з+1р (ANDELI) | 200 | 10 |  |  | 10 | 165.9
| ADL10-029 | Кнопка AELA-22 "Грибок" красный d22мм неон/220В 1з+1р (ANDELI) | 200 | 10 |  |  | 10 | 165.9
| ADL10-030 | Кнопка AELA-22 "Грибок" синий d22мм неон/220В 1з+1р (ANDELI) | 200 | 10 |  |  | 10 | 165.9
| ADL10-031 | Кнопка AEА-22 "Грибок" желтый d22мм 1з+1р (ANDELI) | 200 | 10 |  |  | 10 | 153.8
| ADL10-032 | Кнопка AEА-22 "Грибок" зеленый d22мм 1з+1р (ANDELI) | 200 | 10 |  |  | 10 | 153.8
| ADL10-033 | Кнопка AEА-22 "Грибок" красный d22мм 1з+1р (ANDELI) | 200 | 10 |  |  | 10 | 153.8
| ADL10-034 | Кнопка AEА-22 "Грибок" синий d22мм 1з+1р (ANDELI) | 200 | 10 |  |  | 10 | 153.8
| ADL10-035 | Кнопка APВВ-22N "Пуск-Стоп" d22мм неон/230В 1з+1р (ANDELI) | 400 | 10 | 28 | 0.08 | 10 | 196.77
| ADL10-036 | Кнопка XB2-BL21 без подсветки черный 1НО (ANDELI) | 200 | 20 | 19 | 0.025 | 20 | 97.9
| ADL10-037 | Кнопка XB2-BL31 без подсветки зеленый 1НО (ANDELI) | 200 | 20 | 19 | 0.025 | 20 | 97.9
| ADL10-038 | Кнопка XB2-BL41 без подсветки зеленый 1НО (ANDELI) | 200 | 20 | 19 | 0.025 | 20 | 97.9
| ADL10-039 | Кнопка XB2-BL42 без подсветки красный 1НЗ (ANDELI) | 200 | 20 | 19 | 0.025 | 20 | 97.9
| ADL10-040 | Кнопка XB2-BL51 без подсветки желтый 1НО (ANDELI) | 200 | 20 | 19 | 0.025 | 20 | 97.9
| ADL10-041 | Кнопка XB2-BL61 без подсветки синий 1НО (ANDELI) | 200 | 20 | 19 | 0.025 | 20 | 97.9
| ADL10-042 | Кнопка XB2-BS142 "Грибок"с ключом красный (ANDELI) | 150 | 15 | 16 | 0.033 | 15 | 191
| ADL10-043 | Кнопка XB2-BS542 "Грибок" аварийная с фиксацией поворотная красный (ANDELI) | 150 | 15 | 14 | 0.033 | 15 | 110
| ADL10-044 | Кнопка XB2-BL8325 "I-O" сдвоенная с подсветкой 1з+1р (ANDELI) | 200 | 20 | 21 | 0.025 | 20 | 135.54
| ADL10-045 | Кнопка XB2-BW3361 с подсветкой зеленый 1НО (ANDELI) | 200 | 20 | 17.9 | 0.033 | 20 | 141.13
| ADL10-046 | Кнопка XB2-BW3461 с подсветкой красный 1НО (ANDELI) | 200 | 20 | 17.9 | 0.033 | 20 | 141.13
| ADL10-047 | Кнопка XB2-BW3561 с подсветкой желтый 1НО (ANDELI) | 200 | 20 | 17.9 | 0.033 | 20 | 141.13
| ADL10-048 | Кнопка XB2-BW3365 с подсветкой зеленый 1НО+1НЗ (ANDELI) | 200 | 20 |  |  | 20 | 220.7
| ADL10-049 | Кнопка XB2-BW3465 с подсветкой красный 1НО+1НЗ (ANDELI) | 200 | 20 |  |  | 20 | 220.7
| ADL10-050 | Кнопка XB2-BW3471 красный 1НО (ANDELI) | 200 | 15 | 20.6 | 0.049 | 15 | 141.13
| ADL10-051 | Кнопка XB2-BW8465 "I-O" сдвоенная с подсветкой 1з+1р (ANDELI) | 200 | 20 | 20 | 0.033 | 20 | 169.63
| ADL10-052 | Кнопка XB2-BА21 без подсветки черный 1НО (ANDELI) | 200 | 20 | 14 | 0.025 | 20 | 115.78
| ADL10-053 | Кнопка XB2-BА31 без подсветки зеленый 1НО (ANDELI) | 200 | 20 | 14 | 0.025 | 20 | 115.78
| ADL10-054 | Кнопка XB2-BА41 без подсветки красный 1НО (ANDELI) | 200 | 20 | 14 | 0.025 | 20 | 115.78
| ADL10-055 | Кнопка XB2-BА42 без подсветки красный 1НЗ (ANDELI) | 200 | 20 | 14 | 0.025 | 20 | 115.78
| ADL10-056 | Кнопка XB2-BА51 без подсветки желтый 1НО (ANDELI) | 200 | 20 | 14 | 0.025 | 20 | 115.78
| ADL10-057 | Кнопка XB2-BА61 без подсветки синий 1НО (ANDELI) | 200 | 20 | 14 | 0.025 | 20 | 115.78
| ADL10-058 | Кнопка XB2-BА25 черный 1з+1р (ANDELI) | 200 | 20 | 18 | 0.025 | 20 | 115.78
| ADL10-059 | Кнопка XB2-BА35 зеленый 1з+1р (ANDELI) | 200 | 20 | 18 | 0.025 | 20 | 115.78
| ADL10-060 | Кнопка XB2-BА45 красный 1з+1р (ANDELI) | 200 | 20 | 18 | 0.025 | 20 | 115.78
| ADL10-061 | Кнопка XB2-BС21 "Грибок" без подсветки черный 1НО (ANDELI) | 150 | 15 | 20 | 0.033 | 15 | 113.19
| ADL10-062 | Кнопка XB2-BС31 "Грибок" без подсветки зеленый 1НО (ANDELI) | 150 | 15 | 20 | 0.033 | 15 | 113.19
| ADL10-063 | Кнопка XB2-BС41 "Грибок" без подсветки красный 1НО (ANDELI) | 150 | 15 | 20 | 0.033 | 15 | 113.19
| ADL10-064 | Кнопка XB2-BС42 "Грибок" без подсветки красный 1НЗ (ANDELI) | 150 | 15 | 20 | 0.033 | 15 | 113.19
| ADL10-065 | Кнопка XB2-BС51 "Грибок" без подсветки желтый 1НО (ANDELI) | 150 | 15 | 20 | 0.033 | 15 | 113.19
| ADL10-066 | Кнопка XB2-BС61 "Грибок" без подсветки синий 1НО (ANDELI) | 150 | 15 | 20 | 0.033 | 15 | 113.19
| ADL10-067 | Кнопка XB2-BС45 "Грибок" без подсветки красный 1НЗ+1НО (ANDELI) | 150 | 15 | 20 | 0.033 | 15 | 113.19
| ADL10-068 | Кнопка РPВВ-30N "Пуск-Стоп" d30мм неон/220В 1з+1р (ANDELI) | 200 | 20 |  |  | 20 | 198.2
| ADL10-069 | Блоки контактные ZB2-BE101, 1Нр (ANDELI) | 1750 | 175 |  |  | 175 | 42
| ADL10-070 | Блоки контактные ZB2-BE102, 1НЗ (ANDELI) | 1750 | 175 |  |  | 175 | 42
| ADL10-083 | Пульт управления XAL-B213 "I-O" 1з+1р (ANDELI) | 200 | 1 | 22.3 | 0.078 | 1 | 170.8
| ADL10-094 | Кнопка XB2-EA131 "Пуск" зеленая 1з d22мм/230В (ANDELI) | 500 | 10 | 12 | 0.046 | 10 | 60.3
| ADL10-095 | Кнопка XB2-EA142 "Стоп" красная 1р d22мм/230В (ANDELI) | 500 | 10 | 12 | 0.046 | 10 | 60.3
| ADL10-100 | Держатель маркировки XB2-BZ1 30мм*45мм (ANDELI) | 2000 | 100 | 12 | 0.03 | 100 | 6.95
Переключатели, Кнопки управления LA115 IP65
| ADL10-200 | Кнопка управления LA115-A5-10BN без подсветки зеленый 1NO IP65 (ANDELI) | [5 empty] | 102.3
| ADL10-201 | Кнопка управления LA115-A5-01BN без подсветки красный 1NC IP65 (ANDELI) | [5 empty] | 102.3
| ADL10-202 | Кнопка управления "Грибок" Φ40мм с фиксацией LA115-A5-01ZT красная 1NC IP65 (ANDELI) | [5 empty] | 211
| ADL10-203 | Плоские кнопки с подсветкой LA115-A5-10D красный 220V (ANDELI) | [5 empty] | 171.69
| ADL10-204 | Двойная кнопка LA115-A5-11RD1 1NO+1NC 220V IP65 (ANDELI) | [5 empty] | 243.5
Световые индикаторы Серия AD16
| ADL10-128 | Лампа AD16-22DS(LED)матрица d22мм белый 220В AC (ANDELI) | 500 | 10 | 13 | 0.037 | 10 | 58.92
| ADL10-129 | Лампа AD16-22DS(LED)матрица d22мм белый 24В AC/DC (ANDELI) | 500 | 10 | 13 | 0.037 | 10 | 58.95
| ADL10-133 | Лампа AD16-22DS(LED)матрица d22мм желтый 220В AC (ANDELI) | 500 | 10 | 13 | 0.037 | 10 | 58.92
| ADL10-134 | Лампа AD16-22DS(LED)матрица d22мм желтый 24В AC/DC (ANDELI) | 500 | 10 | 13 | 0.037 | 10 | 58.95
| ADL10-138 | Лампа AD16-22DS(LED)матрица d22мм зеленый 220В AC (ANDELI) | 500 | 10 | 13 | 0.037 | 10 | 58.92
| ADL10-139 | Лампа AD16-22DS(LED)матрица d22мм зеленый 24В AC/DC (ANDELI) | 500 | 10 | 13 | 0.037 | 10 | 58.95
| ADL10-143 | Лампа AD16-22DS(LED)матрица d22мм красный 220В AC (ANDELI) | 500 | 10 | 13 | 0.037 | 10 | 58.92
| ADL10-144 | Лампа AD16-22DS(LED)матрица d22мм красный 24В AC/DC (ANDELI) | 500 | 10 | 13 | 0.037 | 10 | 58.95
| ADL10-148 | Лампа AD16-22DS(LED)матрица d22мм синий 220В AC (ANDELI) | 500 | 10 | 13 | 0.037 | 10 | 58.92
| ADL10-150 | Лампа AD16-22DS матрица d22мм 220В DC зеленый (ANDELI) | 500 | 10 | 13 | 0.037 | 10 | 56.2
| ADL10-151 | Лампа AD16-22DS матрица d22мм 220В DC красный (ANDELI) | 500 | 10 | 13 | 0.037 | 10 | 56.2
| ADL10-152 | Лампа AD16-22DS матрица d22мм 220В DC желтый (ANDELI) | 500 | 10 | 13 | 0.037 | 10 | 56.2
|  | Лампа AD16-22D(LED)матрица d22мм красный 220В AC (ANDELI) | 500 | 10 | 15 | 0.037 | 10 | 49.5
|  | Лампа AD16-22D(LED)матрица d22мм желтый 220В AC (ANDELI) | 500 | 10 | 15 | 0.037 | 10 | 49.5
|  | Лампа AD16-22D(LED)матрица d22мм синий 220В AC (ANDELI) | 500 | 10 | 15 | 0.037 | 10 | 49.5
|  | Лампа AD16-22D(LED)матрица d22мм белый 220В AC (ANDELI) | 500 | 10 | 15 | 0.037 | 10 | 49.5
Выключатели концевые
| ADL11-001 | Выключатели концевые ME-8104 AC250V, 5A;DC115V, 0.4A (ANDELI) | 100 | 1 | 12.8 |  | 1 | 251.3
| ADL11-002 | Выключатели концевые ME-8108 AC250V, 5A;DC115V, 0.4A (ANDELI) | 100 | 1 | 13.8 |  | 1 | 251.3
Т.гр. 05 Вилки. Розетки. Распределительные щиты
Силовые разъемы
Силовые разъемы AM
| ADL13-001 | Вилка переносная AM-013 16A 220V~250V 2P+E IP44 (ANDELI) | 120 | 10 |  |  | 10 | 82.79
| ADL13-002 | Вилка переносная AM-014 16A 380V~415V 3P+E IP44 (ANDELI) | 120 | 10 |  |  | 10 | 82.23
| ADL13-003 | Вилка переносная AM-015 16A 380V~415V 3P+N+E IP44 (ANDELI) | 60 | 10 |  |  | 10 | 117.85
| ADL13-004 | Вилка переносная AM-023 32A 220V~250V 2P+E IP44 (ANDELI) | 60 | 10 |  |  | 10 | 119.24
| ADL13-005 | Вилка переносная AM-024 32A 380V~415V 3P+E IP44 (ANDELI) | 60 | 10 |  |  | 10 | 137.75
| ADL13-006 | Вилка переносная AM-025 32A 380V~415V 3P+N+E IP44 (ANDELI) | 60 | 10 |  |  | 10 | 163.17
| ADL13-007 | Вилка переносная AM-033 63A 220V~250V 2P+E IP67 (ANDELI) | 10 | 2 |  |  | 2 | 653.35
| ADL13-008 | Вилка переносная AM-034 63A 380V~415V 3P+E IP67 (ANDELI) | 10 | 2 |  |  | 2 | 492.73
| ADL13-009 | Вилка переносная AM-035 63A 380V~415V 3P+N+E IP67 (ANDELI) | 10 | 2 |  |  | 2 | 533.26
| ADL13-012 | Вилка переносная AM-045 125A 380V~415V 3P+N+E IP67 (ANDELI) | 10 | 2 |  |  | 2 | 1851.66
| ADL13-013 | Розетка стационарная AM-113 16A 220V~250V 2P+E IP44 (ANDELI) | 60 | 10 |  |  | 10 | 135.27
| ADL13-014 | Розетка стационарная AM-114 16A 380V~415V 3P+E IP44 (ANDELI) | 60 | 10 |  |  | 10 | 139.55
| ADL13-015 | Розетка стационарная AM-115 16A 380V~415V 3P+N+E IP44 (ANDELI) | 60 | 10 |  |  | 10 | 159.4
| ADL13-016 | Розетка стационарная AM-123 32A 220V~250V 2P+E IP44 (ANDELI) | 60 | 10 |  |  | 10 | 171.52
| ADL13-017 | Розетка стационарная AM-124 32A 380V~415V 3P+E IP44 (ANDELI) | 60 | 10 |  |  | 10 | 165.6
| ADL13-018 | Розетка стационарная AM-125 32A 380V~415V 3P+N+E IP44 (ANDELI) | 60 | 10 |  |  | 10 | 193.09
| ADL13-019 | Розетка стационарная AM-133 63A 220V~250V 2P+E IP67 (ANDELI) | 10 | 2 |  |  | 2 | 914.8
| ADL13-020 | Розетка стационарная AM-134 63A 380V~415V 3P+E IP67 (ANDELI) | 10 | 2 |  |  | 2 | 759.95
| ADL13-021 | Розетка стационарная AM-135 63A 380V~415V 3P+N+E IP67 (ANDELI) | 10 | 2 |  |  | 2 | 903.34
| ADL13-024 | Розетка стационарная AM-145 125A 380V~415V 3P+N+E IP67 (ANDELI) | 10 | 2 |  |  | 2 | 2498.45
| ADL13-025 | Розетка переносная AM-213 16A 220V~250V 2P+E IP44 (ANDELI) | 120 | 10 |  |  | 10 | 103.74
| ADL13-026 | Розетка переносная AM-214 16A 380V~415V 3P+E IP44 (ANDELI) | 120 | 10 |  |  | 10 | 113.71
| ADL13-027 | Розетка переносная AM-215 16A 380V~415V 3P+N+E IP44 (ANDELI) | 60 | 10 |  |  | 10 | 138.8
| ADL13-028 | Розетка переносная AM-223 32A 220V~250V 2P+E IP44 (ANDELI) | 60 | 10 |  |  | 10 | 141.69
| ADL13-029 | Розетка переносная AM-224 32A 380V~415V 3P+E IP44 (ANDELI) | 60 | 10 |  |  | 10 | 143.25
| ADL13-030 | Розетка переносная AM-225 32A 380V~415V 3P+N+E IP44 (ANDELI) | 60 | 10 |  |  | 10 | 190.36
| ADL13-031 | Розетка переносная AM-233 63A 220V~250V 2P+E IP67 (ANDELI) | 10 | 2 |  |  | 2 | 906.88
| ADL13-032 | Розетка переносная AM-234 63A 380V~415V 3P+E IP67 (ANDELI) | 10 | 2 |  |  | 2 | 801.52
| ADL13-033 | Розетка переносная AM-235 63A 380V~415V 3P+N+E IP67 (ANDELI) | 10 | 2 |  |  | 2 | 891.18
| ADL13-037 | Розетка стационарная AM-413 скрытая 16A 220V~250V 2P+E IP44 (ANDELI) | 100 | 10 |  |  | 10 | 143.25
| ADL13-038 | Розетка стационарная AM-414 скрытая 16A 220V~250V 3P+E IP44 (ANDELI) | 100 | 10 |  |  | 10 | 176.84
| ADL13-039 | Розетка стационарная AM-415 скрытая 16A 380V~415V 3P+N+E IP44 (ANDELI) | 100 | 10 |  |  | 10 | 194.87
| ADL13-040 | Розетка стационарная AM-423 скрытая 32A 220V~250V 2P+E IP44 (ANDELI) | 100 | 10 |  |  | 10 | 203.59
| ADL13-041 | Розетка стационарная AM-424 скрытая 32A 380V~415V 3P+E IP44 (ANDELI) | 100 | 10 |  |  | 10 | 216.7
| ADL13-042 | Розетка стационарная AM-425 скрытая 32A 380V~415V 3P+N+E IP44 (ANDELI) | 80 | 8 |  |  | 8 | 243
| ADL13-046 | Вилка стационарная AM-513 16A 220V~250V 2P+E IP44 (ANDELI) | 60 | 10 |  |  | 10 | 175.49
| ADL13-047 | Вилка стационарная AM-514 16A 380V~415V 3P+E IP44 (ANDELI) | 60 | 10 |  |  | 10 | 215.02
| ADL13-048 | Вилка стационарная AM-515 16A 380V~415V 3P+N+E IP44 (ANDELI) | 60 | 10 |  |  | 10 | 261.27
| ADL13-049 | Вилка стационарная AM-523 32A 220V~250V 2P+E IP44 (ANDELI) | 60 | 10 |  |  | 10 | 193.07
| ADL13-050 | Вилка стационарная AM-524 32A 380V~415V 3P+E IP44 (ANDELI) | 60 | 10 |  |  | 10 | 236.51
| ADL13-051 | Вилка стационарная AM-525 32A 380V~415V 3P+N+E IP44 (ANDELI) | 60 | 10 |  |  | 10 | 287.41
|  | Розетка трехлучевая AM-1013 16A 220V~ 2P+E IP44 (ANDELI) | 10 | 3 |  |  | 3 | 334.57
|  | Розетка трехлучевая AM-1013-4 16A 220V~ 2P+E IP44 (ANDELI) | 10 | 3 |  |  | 3 | 334.57
|  | Розетка двухлучевая AM-1012-4 16A 220V~ 2P+E IP44 (ANDELI) | 10 | 3 |  |  | 3 | 288.84
Силовые разъемы из каучука
| ADL13-058 | Розетка наклонная с заглушкой каучук AM-K08 2P+PE 16A 220В IP44 (ANDELI) | 100 | 25 | 13 | 0.06 | 25 | 176.16
| ADL13-059 | Вилка с ручкой каучук AM-K07 2P+PE 16A 220В IP44 (ANDELI) | 160 | 40 | 11 | 0.05 | 40 | 90.8
| ADL13-060 | Розетка трехместная с заглушками каучук AM-K03 2Р+РЕ 16А 220В IP44 (ANDELI) | 40 | 10 | 12.4 | 0.05 | 10 | 357.96
| ADL13-061 | Вилка прямая каучук AM-K01 2Р+РЕ 16А 220В IP44 (ANDELI) | 160 | 40 | 11.6 | 0.05 | 40 | 88.3
| ADL13-062 | Розетка переносная с заглушкой каучук AM-K02 2Р+РЕ 16А 220 В IP44 (ANDELI) | 100 | 25 | 12 | 0.05 | 25 | 140.05
| ADL13-063 | Розетка настенная с заглушкой каучук AM-K04 2Р+РЕ 16А 220В IP44 (ANDELI) | 100 | 25 | 12 | 0.055 | 25 | 166.8
| ADL13-064 | Розетка двухместная с заглушками каучук AM-K05 2Р+РЕ 16А 220В IP44 (ANDELI) | 60 | 10 | 12.5 | 0.06 | 10 | 340.2
| ADL13-065 | Розетка четырехместная с заглушками каучук AM-K06 2Р+РЕ 16А 220В IP44 (ANDELI) | 40 | 10 | 14 | 0.06 | 10 | 570.79
Модульные корпуса пластиковые
Модульные корпуса пластиковые серии HT
| ADL18-897 | Бокс HT-12 пластик IP65 (ANDELI) | [5 empty] | 720
| ADL18-898 | Бокс HT-18 пластик IP65 (ANDELI)
| ADL18-899 | Бокс HT-24 пластик IP65 (ANDELI)
Модульные корпуса пластиковые серии TSM (сталь внизу)
| ADL18-900 | Бокс TSM-4N пластик IP65 (ANDELI) | 100 | 1 | 9.5 | 0.07 | 1 | 406.15
| ADL18-901 | Бокс TSM-6N пластик IP65 (ANDELI) | 100 | 1 | 10.5 | 0.068 | 1 | 456.92
| ADL18-902 | Бокс TSM -10N пластик IP65 (ANDELI) | 100 | 1 | 13 | 0.13 | 1 | 556.6
Выключатели электрические
Выключатели электрические серии ADLQ
| ADL13-900 | Розетка с заземляющим контактом (белая) ADLQ-ZG 45*45 (ANDELI) | 100 | 10 | 4.56 | 0.019 | 10
| ADL13-901 | Розетка с заземляющим контактом (красная) ADLQ-ZG red 45*45 (ANDELI) | 100 | 10 | 4.56 | 0.019 | 10
| ADL13-902 | Розетка информационная ADLQ-T8S 22.5*45 (ANDELI) | 200 | 20 | 3.68 | 0.019 | 20
| ADL13-903 | Розетка телефонная ADLQ-TELS 22.5*45 (ANDELI) | 200 | 20 | 3.5 | 0.019 | 20
| ADL13-904 | Выключатель одноклавишный ADLQ-K1 45*45 (ANDELI) | 100 | 10 | 3.76 | 0.019 | 10
| ADL13-905 | Выключатель двухклавишный ADLQ-K12 45*45 (ANDELI) | 100 | 10 | 5.08 | 0.019 | 10
| ADL13-906 | Заглушка ADLQ-B (ANDELI)
Т.гр. 06 Монтажные изделия, Аксессуары
Наконечники, ответвители, соединители и клеммы
Наконечники медные луженые ANDELI)
|  | Наконечники медные луженые SC-6-8 （ANDELI) | 9000 | 500 |  |  | 500 | 3.339
|  | Наконечники медные луженые SC-10-6 （ANDELI) | 6000 | 200 |  |  | 200 | 3.822
|  | Наконечники медные луженые SC-10-8 （ANDELI) | 6000 | 200 |  |  | 200 | 3.822
|  | Наконечники медные луженые SC-16-8 （ANDELI) | 4800 | 200 |  |  | 200 | 4.599
|  | Наконечники медные луженые SC-16-10 （ANDELI) | 4800 | 200 |  |  | 200 | 4.599
|  | Наконечники медные луженые 25-8 (ANDELI) | 3600 | 200 |  |  | 200 | 6.727
|  | Наконечники медные луженые 25-10 (ANDELI) | 3600 | 200 |  |  | 200 | 6.727
|  | Наконечники медные луженые SC-35-10 （ANDELI) | 2400 | 100 |  |  | 100 | 9.933
|  | Наконечники медные луженые SC-50-10 （ANDELI) | 1800 | 100 |  |  | 100 | 17.283
|  | Наконечники медные луженые SC-50-12 （ANDELI) | 1800 | 100 |  |  | 100 | 17.283
|  | Наконечники медные луженые SC-70-10 （ANDELI) | 900 | 50 |  |  | 50 | 24.612
|  | Наконечники медные луженые SC-70-12 （ANDELI) | 900 | 50 |  |  | 50 | 24.612
|  | Наконечники медные луженые SC-95-10 （ANDELI) | 600 | 50 |  |  | 50 | 39.599
|  | Наконечники медные луженые SC-120-12 （ANDELI) | 420 | 10 |  |  | 10 | 56.259
|  | Наконечники медные луженые SC-150-16 （ANDELI) | 300 | 25 |  |  | 25 | 65.1
|  | Наконечники медные луженые SC-185-16 (ANDELI) | 240 | 10 |  |  | 10 | 91.392
|  | Наконечники медные луженые SC-240-16 (ANDELI) | 240 | 10 |  |  | 10 | 135.415
|  | Наконечники медные луженые SC-300-16 (ANDELI) | 120 | 10 |  |  | 10 | 216.265
|  | Наконечники медные луженые SC-400-20 (ANDELI) | 90 | 5 |  |  | 5 | 325.255
|  | Наконечники медные луженые SC-630-20 (ANDELI) | 36 | 3 |  |  | 3 | 736.26
Наконечники DTL- медно-алюминиевые кабельный (ANDELI)
| ADL15-033 | Наконечник DTL-16 медно-алюминиевые кабельный (ANDELI) | 1200 | 200 |  |  | 20 | 26.208
| ADL15-034 | Наконечник DTL-25 медно-алюминиевые кабельный (ANDELI) | 960 | 160 |  |  | 20 | 27.111
| ADL15-035 | Наконечник DTL-35 медно-алюминиевые кабельный (ANDELI) | 600 | 100 |  |  | 20 | 34.923
| ADL15-036 | Наконечник DTL-50 медно-алюминиевые кабельный (ANDELI) | 480 | 80 |  |  | 20 | 46.886
| ADL15-037 | Наконечник DTL-70 медно-алюминиевые кабельный (ANDELI) | 300 | 50 |  |  | 10 | 59.29
| ADL15-038 | Наконечник DTL-95 медно-алюминиевые кабельный (ANDELI) | 180 | 30 |  |  | 10 | 72.156
| ADL15-039 | Наконечник DTL-120 медно-алюминиевые кабельный (ANDELI) | 120 | 20 |  |  | 10 | 98.833
| ADL15-040 | Наконечник DTL-150 медно-алюминиевые кабельный (ANDELI) | 120 | 20 |  |  | 10 | 117.187
| ADL15-041 | Наконечник DTL-185 медно-алюминиевые кабельный (ANDELI) | 120 | 20 |  |  | 10 | 138.775
Наконечники НКИ, НВИ
| ADL15-130 | Наконечник НКИ1.25-3 кольцо 0,5-1,5мм (100шт) (ANDELI) |  | 100 |  |  |  | 116.18
| ADL15-131 | Наконечник НКИ1.25-4 кольцо 0,5-1,5мм (100шт) (ANDELI) |  | 100 |  |  |  | 116.76
| ADL15-132 | Наконечник НКИ1.25-5 кольцо 0,5-1,5мм (100шт) (ANDELI) |  | 100 |  |  |  | 139.21
| ADL15-133 | Наконечник НКИ1.25-6 кольцо 0,5-1,5мм (100шт) (ANDELI) |  | 100 |  |  |  | 193.59
| ADL15-134 | Наконечник НКИ2-4 кольцо 1.5-2.5мм (100шт) (ANDELI) |  | 100 |  |  |  | 147.68
| ADL15-135 | Наконечник НКИ2-5 кольцо 1.5-2.5мм (100шт) (ANDELI) |  | 100 |  |  |  | 166.66
| ADL15-136 | Наконечник НКИ2-6 кольцо 1.5-2.5мм (100шт) (ANDELI) |  | 100 |  |  |  | 218.86
| ADL15-142 | Наконечник НКИ5.5-4 кольцо 4-6мм (100шт) (ANDELI) |  | 100 |  |  |  | 268.18
| ADL15-143 | Наконечник НКИ5.5-5 кольцо 4-6мм (100шт) (ANDELI) |  | 100 |  |  |  | 318.12
| ADL15-144 | Наконечник НКИ5.5-6 кольцо 4-6мм (100шт) (ANDELI) |  | 100 |  |  |  | 336.27
| ADL15-145 | Наконечник НКИ5.5-8 кольцо 4-6мм (100шт) (ANDELI) |  | 100 |  |  |  | 426.91
| ADL15-148 | Наконечник НВИ1.25-3 вилка 0,5-1,5мм (100шт) (ANDELI) |  | 100 |  |  |  | 116.16
| ADL15-149 | Наконечник НВИ1.25-4 вилка 0,5-1,5мм (100шт) (ANDELI) |  | 100 |  |  |  | 118.8
| ADL15-150 | Наконечник НВИ1.25-5 вилка 0,5-1,5мм (100шт) (ANDELI) |  | 100 |  |  |  | 118.8
| ADL15-151 | Наконечник НВИ1.25-6 вилка 0,5-1,5мм (100шт) (ANDELI) |  | 100 |  |  |  | 121.22
| ADL15-152 | Наконечник НВИ2-3 вилка 1,5-2,5мм (100шт) (ANDELI) |  | 100 |  |  |  | 137.83
| ADL15-153 | Наконечник НВИ2-4 вилка 1,5-2,5мм (100шт) (ANDELI) |  | 100 |  |  |  | 143.88
| ADL15-154 | Наконечник НВИ2-5 вилка 1,5-2,5мм (100шт) (ANDELI) |  | 100 |  |  |  | 139.26
| ADL15-155 | Наконечник НВИ2-6 вилка 1,5-2,5мм (100шт) (ANDELI) |  | 100 |  |  |  | 158.29
| ADL15-159 | Наконечник НВИ5.5-4 вилка 4-6мм (100шт) (ANDELI) |  | 100 |  |  |  | 277.31
| ADL15-160 | Наконечник НВИ5.5-5 вилка 4-6мм (100шт) (ANDELI) |  | 100 |  |  |  | 277.31
| ADL15-161 | Наконечник НВИ5.5-6 вилка 4-6мм (100шт) (ANDELI) |  | 100 |  |  |  | 277.31
| ADL15-162 | Наконечник НВИ5.5-8 вилка 4-6мм (100шт) (ANDELI) |  | 100 |  |  |  | 277.31
Разъемы плоские серии Рп
| ADL15-173 | Разъем РпИм 1,25-5-0,8 плоский (мама) 0.5-1.5mm2 (100шт) (ANDELI) |  | 100 |  |  |  | 116.76
| ADL15-176 | Разъем РпИм 2-250 плоский (мама) 1.5-2.5mm2 (100шт) (ANDELI) |  | 100 |  |  |  | 135.8
| ADL15-175 | Разъем РпИм 2-5-0,8 плоский (мама) 1.5-2.5mm2 (100шт) (ANDELI) |  | 100 |  |  |  | 116.76
| ADL15-168 | Разъем РпИп 1,25-5-0,8 плоский (папа) 0.5-1.5mm2 (100шт) (ANDELI) |  | 100 |  |  |  | 116.76
| ADL15-170 | Разъем РпИп 2-5-0,8 плоский (папа) 1.5-2.5mm2 (100шт) (ANDELI) |  | 100 |  |  |  | 116.76
Наконечник-гильза E
| ADL15-300 | Наконечник-гильза E0508 0.5mm2 с изолированным фланцем (ANDELI) | 140000 | 1000 |  |  | 1000 | 0.32
| ADL15-301 | Наконечник-гильза E7508 0.75mm2 с изолированным фланцем (ANDELI) | 140000 | 1000 |  |  | 1000 | 0.32
| ADL15-302 | Наконечник-гильза E1008 1mm2 с изолированным фланцем (ANDELI) | 120000 | 1000 |  |  | 1000 | 0.32
| ADL15-303 | Наконечник-гильза E1012 1mm2 с изолированным фланцем (ANDELI) | 100000 | 1000 |  |  | 1000 | 0.368
| ADL15-304 | Наконечник-гильза E1508 1.5mm2 с изолированным фланцем (ANDELI) | 80000 | 1000 |  |  | 1000 | 0.4
| ADL15-305 | Наконечник-гильза E1510 1.5mm2 с изолированным фланцем (ANDELI)
| ADL15-306 | Наконечник-гильза E2508 2.5mm2 с изолированным фланцем (ANDELI) | 60000 | 1000 |  |  | 1000 | 0.408
| ADL15-307 | Наконечник-гильза E2510 2.5mm2 с изолированным фланцем (ANDELI)
| ADL15-308 | Наконечник-гильза E2512 2.5mm2 с изолированным фланцем (ANDELI) | [5 empty] | 0.424
| ADL15-309 | Наконечник-гильза E4009 4mm2 с изолированным фланцем (ANDELI) | 50000 | 1000 |  |  | 1000 | 0.56
| ADL15-310 | Наконечник-гильза E4012 4.0mm2 с изолированным фланцем (ANDELI) | [5 empty] | 0.6
| ADL15-311 | Наконечник-гильза E6012 6mm2 с изолированным фланцем (ANDELI) | 30000 | 1000 |  |  | 1000 | 0.872
| ADL15-312 | Наконечник-гильза E6018 6mm2 с изолированным фланцем (ANDELI) | 20000 | 1000 |  |  | 1000 | 1.432
| ADL15-313 | Наконечник-гильза E10-12 10mm2 с изолированным фланцем (ANDELI) | 18000 | 500 |  |  | 500 | 1.072
| ADL15-314 | Наконечник-гильза E16-12 16mm2 с изолированным фланцем (ANDELI) | 12000 | 500 |  |  | 500 | 1.76
| ADL15-315 | Наконечник-гильза E25-16 25mm2 с изолированным фланцем (ANDELI) | 6000 | 500 |  |  | 500 | 2.352
| ADL15-316 | Наконечник-гильза E35-16 35mm2 с изолированным фланцем (ANDELI) | 4800 | 200 |  |  | 200 | 3.872
| ADL15-317 | Наконечник-гильза E50-20 50mm2 с изолированным фланцем (ANDELI)
Наконечник-гильза TE
| ADL15-320 | Наконечник-гильза TE0508 2×0.5мм2 с изолированным фланцем (двойной) (ANDELI) | 80000 | 1000 |  |  | 1000 | 0.488
| ADL15-321 | Наконечник-гильза TE7508 2×0.75мм2 с изолированным фланцем (двойной) (ANDELI) | 80000 | 1000 |  |  | 1000 | 0.52
| ADL15-322 | Наконечник-гильза TE7510 2×0.75мм2 с изолированным фланцем (двойной) (ANDELI)
| ADL15-323 | Наконечник-гильза TE1008 2×1.0мм2 с изолированным фланцем (двойной) (ANDELI) | 60000 | 1000 |  |  | 1000 | 0.648
| ADL15-324 | Наконечник-гильза TE1010 2×1.0мм2 с изолированным фланцем (двойной) (ANDELI)
| ADL15-325 | Наконечник-гильза TE1508 2×1.5мм2 с изолированным фланцем (двойной) (ANDELI) | 50000 | 1000 |  |  | 1000 | 0.744
| ADL15-326 | Наконечник-гильза TE1512 2×1.5мм2 с изолированным фланцем (двойной) (ANDELI)
| ADL15-327 | Наконечник-гильза TE2510 2×2.5мм2 с изолированным фланцем (двойной) (ANDELI) | 30000 | 1000 |  |  | 1000 | 0.968
| ADL15-328 | Наконечник-гильза TE2512 2×2.5мм2 с изолированным фланцем (двойной) (ANDELI)
| ADL15-329 | Наконечник-гильза TE4012 2×4.0мм2 с изолированным фланцем (двойной) (ANDELI) | 20000 | 1000 |  |  | 1000 | 1.2
| ADL15-330 | Наконечник-гильза TE6014 2×6.0мм2 с изолированным фланцем (двойной) (ANDELI) | 12000 | 500 |  |  | 500 | 1.504
| ADL15-331 | Наконечник-гильза TE10-14 2×10мм2 с изолированным фланцем (двойной) (ANDELI) | 6000 | 200 |  |  | 200 | 2.024
| ADL15-332 | Наконечник-гильза TE16-14 2×16мм2 с изолированным фланцем (двойной) (ANDELI) | 3000 | 200 |  |  | 200 | 2.872
Наконечник-гильза EN (неизолированные)
| ADL15-333 | Наконечник штыревой втулочный неизолированный EN0508 (ANDELI) | 500000 | 2000 |  |  | 2000 | 0.147
| ADL15-334 | Наконечник штыревой втулочный неизолированный EN7508 (ANDELI) | 500000 | 2000 |  |  | 2000 | 0.147
| ADL15-335 | Наконечник штыревой втулочный неизолированный EN1008 (ANDELI) | 400000 | 2000 |  |  | 2000 | 0.14
| ADL15-336 | Наконечник штыревой втулочный неизолированный EN1508 (ANDELI) | 320000 | 2000 |  |  | 2000 | 0.175
| ADL15-337 | Наконечник штыревой втулочный неизолированный EN2508 (ANDELI) | 280000 | 2000 |  |  | 2000 | 0.189
| ADL15-338 | Наконечник штыревой втулочный неизолированный EN4009 (ANDELI) | 162000 | 2000 |  |  | 2000 | 0.308
| ADL15-339 | Наконечник штыревой втулочный неизолированный EN6012 (ANDELI) | 90000 | 1000 |  |  | 1000 | 0.504
| ADL15-340 | Наконечник штыревой втулочный неизолированный EN10-12 (ANDELI) | 50000 | 1000 |  |  | 1000 | 0.679
| ADL15-341 | Наконечник штыревой втулочный неизолированный EN16-12 (ANDELI) | 40000 | 1000 |  |  | 1000 | 0.847
| ADL15-342 | Наконечник штыревой втулочный неизолированный EN25-16 (ANDELI) | 18000 | 500 |  |  | 500 | 1.4322
| ADL15-343 | Наконечник штыревой втулочный неизолированный EN35-16 (ANDELI) | 12000 | 500 |  |  | 500 | 1.617
| ADL15-344 | Наконечник штыревой втулочный неизолированный EN50-20 (ANDELI) | 6000 | 200 |  |  | 200 | 3.311
Строительно-монтажные клеммы СМК
| ADL15-986 | Строительно-монтажные клеммы CMK-2273-242 2 отверстия 0,5-2.5мм2 (ANDELI) |  | 100 |  |  | 200 | 4.57
| ADL15-987 | Строительно-монтажные клеммы CMK-2273-243 3 отверстия 0,5-2.5мм2 (ANDELI) |  | 100 |  |  | 200 | 5.79
| ADL15-988 | Строительно-монтажные клеммы CMK-2273-244 4 отверстия 0,5-2.5мм2 (ANDELI) |  | 100 |  |  | 100 | 7.06
| ADL15-989 | Строительно-монтажные клеммы CMK-2273-245 5 отверстия 0,5-2.5мм2 (ANDELI) |  | 100 |  |  | 100 | 7.89
| ADL15-990 | Строительно-монтажные клеммы СМК-102 2 отверстия, 1.0-2.5мм2 (ANDELI) | 10800 | 100 | 20 | 0.068 | 100 | 5.36
| ADL15-991 | Строительно-монтажные клеммы СМК-104 4 отверстия, 1.0-2.5мм2 (ANDELI) | 7400 | 100 | 22.5 | 0.068 | 100 | 7.07
| ADL15-992 | Строительно-монтажные клеммы СМК-106 6 отверстий, 1.0-2.5мм2 (ANDELI) | 5000 | 100 | 21.5 | 0.068 | 100 | 10.17
| ADL15-993 | Строительно-монтажные клеммы СМК-108 8 отверстий, 1.0-2.5мм2 (ANDELI) | 3700 | 50 | 20 | 0.068 | 50 | 10.47
| ADL15-994 | Строительно-монтажные клеммы СМК-111 с пастой (ANDELI) | 7400 | 100 | 17.3 | 0.068 | 100 | 8.37
| ADL15-995 | Строительно-монтажные клеммы СМК-412 2 отверстия, 0.08-2.5мм2 (ANDELI) | 7400 | 100 | 26 | 0.068 | 100 | 12.16
| ADL15-996 | Строительно-монтажные клеммы СМК-413 3 отверстия, 0.08-2.5мм2 (ANDELI) | 5000 | 100 | 24 | 0.068 | 100 | 16.43
| ADL15-997 | Строительно-монтажные клеммы СМК-415 5 отверстий, 0.08-2.5мм2 (ANDELI) | 2500 | 50 | 20 | 0.068 | 50 | 27.03
Соединительные изолирующие зажимы типа P7
| ADL15-407 | Соединительный изолирующий зажим P71 1mm2-3mm2 (ANDELI) | 30000 | 1000 | 19 | 0.044 | 1000 | 0.55
| ADL15-408 | Соединительный изолирующий зажим P72 2.5mm2-4.5mm2 (ANDELI) | 25000 | 1000 | 25 | 0.057 | 1000 | 0.73
| ADL15-409 | Соединительный изолирующий зажим P73 2.5mm2-5.5mm2 (ANDELI) | 15000 | 1000 |  |  | 1000 | 1.3
| ADL15-410 | Соединительный изолирующий зажим P74 3.5mm2-11mm2 (ANDELI) | 10000 | 500 |  |  | 500 | 1.81
| ADL15-411 | Соединительный изолирующий зажим P75 5mm2-20mm2 (ANDELI) | 10000 | 100 | 31 | 0.06 | 100 | 1.74
Кабеленесущие системы
Кабель-каналы перфорированные
| ADL17-502 | Кабель-канал перфорированный PXC-4025 25х40 2м (ANDELI) | 50 |  |  |  | 2м | 198.4
| ADL17-503 | Кабель-канал перфорированный PXC-4040 40х40 2м (ANDELI) | 50 |  |  |  | 2м | 258.06
| ADL17-504 | Кабель-канал перфорированный PXC-6040 40х60 2м (ANDELI) | 50 |  |  |  | 2м | 353.8
| ADL17-507 | Кабель-канал перфорированный PXC-8080 80х80 2м (ANDELI) | 18 |  |  |  | 2м | 663.52
Площадка самоклеющаяся под хомут TM-, AAM-
| ADL15-426 | Площадка самоклеющаяся TM-20 (20×20) под хомуты (ANDELI) | 20000 | 100 |  |  | 100 | 0.78
| ADL15-427 | Площадка самоклеющаяся TM-25 (25×25) под хомуты (ANDELI) | 10000 | 100 |  |  | 100 | 1.27
| ADL15-428 | Площадка самоклеющаяся TM-30 (30×30) под хомуты (ANDELI) | 10000 | 100 |  |  | 100 | 1.76
БЛОК ЗАЖИМОВ
БЛОК ЗАЖИМОВ TB
| ADL15-501 | БЛОК ЗАЖИМОВ TB-1504 15A (ANDELI) | 1200 |  |  |  |  | 12.82
| ADL15-511 | БЛОК ЗАЖИМОВ TB-2512 25A (ANDELI) | 300 |  |  |  |  | 50.88
|  | БЛОК ЗАЖИМОВ TB-3506 35A (ANDELI) | 600 |  |  |  |  | 49.4
|  | БЛОК ЗАЖИМОВ TB-3512 35A (ANDELI) | 300 |  |  |  |  | 114
|  | БЛОК ЗАЖИМОВ TB-606 60A (ANDELI) | 200 |  |  |  |  | 199.5
|  | БЛОК ЗАЖИМОВ TB-1006 100A (ANDELI) | 200 |  |  |  |  | 266
БЛОК ЗАЖИМОВ TC
| ADL15-533 | БЛОК ЗАЖИМОВ TC-2004 200A (ANDELI) | 60 |  |  |  |  | 380
Зажим винтовой (полиэтилен) FW-
| ADL15-540 | Зажим винтовой (полиэтилен) FW-4MM (3A) белый (ANDELI) | 1200 | 10 | 19 | 0.025 | 10 | 18.71
| ADL15-542 | Зажим винтовой (полиэтилен) FW-6MM (6A) белый (ANDELI) | 1000 | 10 | 21 | 0.029 | 10 | 21.67
| ADL15-544 | Зажим винтовой (полиэтилен) FW-10MM (10A) белый (ANDELI) | 1000 | 10 | 21 | 0.028 | 10 | 33.66
|  | Зажим винтовой (полиэтилен) FW-10MM (10A) черный (ANDELI) | 1000 | 10 |  |  | 10 | 33.66
|  | Зажим винтовой (полиэтилен) FW-12MM (15A) черный (ANDELI) | 500 | 10 |  |  | 10 | 34.65
|  | Зажим винтовой (полиэтилен) FW-14MM (20A) белый (ANDELI) | 500 | 10 |  |  | 10 | 35.64
|  | Зажим винтовой (полиэтилен) FW-14MM (20A) черный (ANDELI) | 500 | 10 |  |  | 10 | 35.64
|  | Зажим винтовой (полиэтилен) FW-16MM (30A) черный (ANDELI) | 500 | 10 |  |  | 10 | 49.5
|  | Зажим винтовой (полиэтилен) FW-25MM (60A) белый (ANDELI) | 300 | 10 |  |  | 10 | 108.9
|  | Зажим винтовой (полиэтилен) FW-25MM (60A) черный (ANDELI) | 300 | 10 |  |  | 10 | 108.9
Хомуты кабельные
Хомуты нейлоновые NCT
| ADL15-570 | Хомуты NCT-2.5*100 (белый) (ANDELI) | 500 | 100 | 15 | 0.057 |  | 20
| ADL15-571 | Хомуты NCT-2,5*100 (черный) (ANDELI) | 500 | 100 | 15 | 0.057 |  | 20
| ADL15-574 | Хомуты NCT-2,5*150 (белый) (ANDELI) | 400 | 100 | 17 | 0.057 |  | 30.7
| ADL15-575 | Хомуты NCT-2.5*150 (черный) (ANDELI) | 400 | 100 | 17 | 0.057 |  | 30.7
| ADL15-578 | Хомуты NCT-2.5*200 (белый) (ANDELI) | 350 | 100 | 18 | 0.057 |  | 40.77
| ADL15-579 | Хомуты NCT-2.5*200 (черный) (ANDELI) | 350 | 100 | 18 | 0.057 |  | 40.77
| ADL15-582 | Хомуты NCT-3.6*120 (белый) (ANDELI) | 330 | 100 | 18 | 0.057 |  | 42.25
| ADL15-583 | Хомуты NCT-3.6*120 (черный) (ANDELI) | 330 | 100 | 18 | 0.057 |  | 42.25
| ADL15-584 | Хомуты NCT-3.6*150 (белый) (ANDELI) | 250 | 100 | 15 | 0.057 |  | 49.18
| ADL15-585 | Хомуты NCT-3.6*150 (черный) (ANDELI) | 250 | 100 | 15 | 0.057 |  | 49.18
| ADL15-588 | Хомуты NCT-3.6*200 (белый) (ANDELI) | 250 | 100 | 19 | 0.057 |  | 62.98
| ADL15-589 | Хомуты NCT-3.6*200 (черный) (ANDELI) | 250 | 100 | 19 | 0.057 |  | 62.98
| ADL15-590 | Хомуты NCT-3.6*250 (белый) (ANDELI) | 250 | 100 | 28 | 0.057 |  | 81.6
| ADL15-591 | Хомуты NCT-3.6*250 (черный) (ANDELI) | 250 | 100 | 28 | 0.057 |  | 81.6
| ADL15-592 | Хомуты NCT-3.6*300 (белый) (ANDELI) | 200 | 100 | 24 | 0.057 |  | 102.6
| ADL15-593 | Хомуты NCT-3.6*300 (черный) (ANDELI) | 200 | 100 | 24 | 0.057 |  | 102.6
| ADL15-596 | Хомуты NCT-4.8*150 (белый) (ANDELI) | 150 | 100 | 15 | 0.057 |  | 84.28
| ADL15-597 | Хомуты NCT-4.8*150 (черный) (ANDELI) | 150 | 100 | 15 | 0.057 |  | 84.28
| ADL15-602 | Хомуты NCT-4.8*250 (белый) (ANDELI) | 150 | 100 | 23 | 0.057 |  | 127.52
| ADL15-603 | Хомуты NCT-4.8*250 (черный) (ANDELI) | 150 | 100 | 23 | 0.057 |  | 127.52
| ADL15-606 | Хомуты NCT-4.8*350 (белый) (ANDELI) | 100 | 100 | 24 | 0.057 |  | 170.52
| ADL15-607 | Хомуты NCT-4.8*350 (черный) (ANDELI) | 100 | 100 | 24 | 0.057 |  | 170.52
| ADL15-608 | Хомуты NCT-4.8*400 (белый) (ANDELI) | 100 | 100 | 25 | 0.057 |  | 178.8
| ADL15-611 | Хомуты NCT-4.8х450 (черный) (ANDELI) | 100 | 100 | 22 | 0.057 |  | 243.1
| ADL15-612 | Хомуты NCT-7.5*300 (белый) (ANDELI) | 50 | 100 | 18 | 0.057 |  | 266.82
| ADL15-613 | Хомуты NCT-7.5*300 (черный) (ANDELI) | 50 | 100 | 18 | 0.057 |  | 266.82
| ADL15-616 | Хомуты NCT-7.5*400 (белый) (ANDELI) | 50 | 100 | 20 | 0.063 |  | 359.1
| ADL15-617 | Хомуты NCT-7.5*400 (черный) (ANDELI) | 50 | 100 | 20 | 0.063 |  | 359.1
| ADL15-621 | Хомуты NCT-7.6х500 (черный) (ANDELI) | 50 | 100 | 28 | 0.063 |  | 479.3
| ADL15-627 | Хомуты NCT-8.8х500 (черный) (ANDELI) | 30 | 100 | 25 | 0.068 |  | 640.3
Изолента
Изолента 0,15х19мм×20m (Premium)
| ADL15-805 | Изолента чёрная 0,15х19мм×20m (ANDELI) | 250 | 1 | 21.6 | 0.032 | 1 | 49.1
| ADL15-806 | Изолента синяя 0,15х19мм×20m (ANDELI) | 250 | 1 | 21.6 | 0.032 | 1 | 49.1
| ADL15-807 | Изолента красная 0,15х19мм×20m (ANDELI) | 250 | 1 | 21.6 | 0.032 | 1 | 49.1
| ADL15-808 | Изолента белый 0,15х19мм×20m (ANDELI) | 250 | 1 | 21.6 | 0.032 | 1 | 49.1
| ADL15-809 | Изолента зеленый 0,15х19мм×20m (ANDELI) | 250 | 1 | 21.6 | 0.032 | 1 | 49.1
Аксессуары для шкафов и щитов
Изоляторы SM
| ADL16-001 | Изоляторы SM-25-6 (ANDELI) | 1000 | 20 | 33 | 0.035 | 20 | 19.8
| ADL16-002 | Изоляторы SM-30-8 (ANDELI) | 600 | 20 | 29 | 0.029 | 20 | 18
| ADL16-003 | Изоляторы SM-30-6 (ANDELI) | 500 | 20 | 24.5 | 0.025 | 20 | 23
| ADL16-004 | Изоляторы SM-35-8 (ANDELI) | 500 | 20 | 32 | 0.28 | 20 | 27.98
| ADL16-005 | Изоляторы SM-35-6 (ANDELI)
| ADL16-006 | Изоляторы SM-40-8 (ANDELI) | 300 | 20 | 26 |  | 20 | 33.5
| ADL16-007 | Изоляторы SM-51-8 (ANDELI) | 200 | 10 | 18 | 0.021 | 10 | 43.05
|  | Изоляторы SM-51-10 (ANDELI) |  | 10 |  |  | 10 | 35.1
| ADL16-009 | Изоляторы SM-76 (ANDELI) | 100 | 10 | 24 |  | 10 | 83.66
Сальники PG
| ADL16-203 | Сальник PG13.5 диаметр проводника 6-12mm IP65 (ANDELI) | 2200 | 100 |  |  |  | 9.64
| ADL16-204 | Сальник PG16 диаметр проводника 10-14mm IP65 (ANDELI) | 1700 | 100 |  |  |  | 11.8
| ADL16-205 | Сальник PG19 диаметр проводника IP65 (ANDELI) | 1500 | 100 |  |  |  | 13.57
| ADL16-206 | Сальник PG21 диаметр проводника 13-18mm IP65 (ANDELI) | 1000 | 100 |  |  |  | 19.47
Шина соединительная
| ADL16-250 | Шина соединительная 1П 63A FORK (вилка) 1м. (ANDELI) | 100 | 10 | 19.5 | 0.016 | 10 | 186.6328
| ADL16-251 | Шина соединительная 2П 63A FORK (вилка) 1м. (ANDELI) | 60 | 10 | 20 | 0.018 | 10 | 417.3364
| ADL16-252 | Шина соединительная 3П 63A FORK (вилка) 1м. (ANDELI) | 50 | 10 | 27.5 | 0.023 | 10 | 448.9496
| ADL16-253 | Шина соединительная 4П 63A FORK (вилка) 1м. (ANDELI) | 25 | 10 | 18 | 0.015 | 10 | 641.546
| ADL16-254 | Шины соединительная типа PIN (штырь) 1ф до 63А (дл.1м) (ANDELI) | 100 | 10 | 17.5 | 0.016 | 10 | 229.46
| ADL16-255 | Шина соединительная 2П 63A PIN (штырь) 1 м. (ANDELI) | 60 | 10 | 19 | 0.018 | 10 | 481.53
| ADL16-256 | Шины соединительная типа PIN (штырь) 3ф до 63А (дл.1м) (ANDELI) | 50 | 5 | 26.5 | 0.023 | 10 | 657.07
| ADL16-257 | Шина соединительная 4П 63A PIN (штырь) 1м. (ANDELI) | 25 | 5 | 17.5 | 0.015 | 10 | 724.4661
Распределительный блок на DIN-рейку
| ADL16-310 | Распределительный блок на DIN-рейку РБ-80 1П 80А (1х16/4х6+2x16) (ANDELI) | 192 | 1 |  |  | 1 | 177.93
| ADL16-311 | Распределительный блок на DIN-рейку РБ-125 1П 125А (1х35+1x16/6x16) (ANDELI) | 108 | 1 | 15 |  | 1 | 315.41
| ADL16-312 | Распределительный блок на DIN-рейку РБ-160 1П 160А (1х70+1x16/6x16) (ANDELI) | 108 | 1 | 15 |  | 1 | 388.2
| ADL16-313 | Распределительный блок на DIN-рейку РБ-250 1П 250А (1х120/2x35+5x16+4x10) (ANDELI) | 36 | 1 | 17 |  | 1 | 954.34
| ADL16-314 | Распределительный блок на DIN-рейку РБ-400 1П 400А (1х185/2x35+5x16+4x10) (ANDELI) | 36 | 1 | 15.3 | 0.015 | 1 | 1083.73
| ADL16-315 | Распределительный блок на DIN-рейку РБ-500 1П 500А (плоские шины от 3х15 до 8х24/2x35+5x16+4x10) (ANDELI) | 36 | 1 | 13.7 | 0.014 | 1 | 1132.27
Блоки распределительные проходные РБП
| ADL16-399 | Распределительный блок проходной РБП-35 (1х35 - 4х6 мм2) 125/50A (ANDELI) | 200 | 8 | 20 |  | 8 | 220.13
| ADL16-400 | Распределительный блок проходной РБП-95 (1х95 - 4х16 мм2) 232/100А (ANDELI) | 100 | 5 | 22 |  | 5 | 386.8
Шина “N” нулевая в изоляторе на DIN-рейку
| ADL16-289 | Шина “N” нулевая в изоляторе на DIN-рейку 8*12 мм 6групп (ANDELI) | 500 | 10 | 22.3 | 0.014 | 10 | 90.65
| ADL16-290 | Шина “N” нулевая в изоляторе на DIN-рейку 8*12 мм 8групп (ANDELI) | 500 | 10 |  |  | 10 | 101.89
| ADL16-291 | Шина “N” нулевая в изоляторе на DIN-рейку 8*12 мм 10групп (ANDELI) | 500 | 10 |  |  | 10 | 129.58
| ADL16-292 | Шина “N” нулевая в изоляторе на DIN-рейку 8*12 мм 12групп (ANDELI) | 500 | 10 |  |  | 10 | 154.78
| ADL16-293 | Шина “N” нулевая в изоляторе на DIN-рейку 8*12 мм 14групп (ANDELI) |  | 10 |  |  | 10 | 179.98
| ADL16-280 | Шина “N” нулевая в изоляторе на DIN-рейку 8*12 мм 16групп (ANDELI) |  | 10 |  |  | 10 | 204.47
Шина "N" нулевая на DIN-рейку в корпусе
| ADL16-270 | Шина "N" нулевая на DIN-рейку в корпусе 2х7групп (ANDELI) |  | 1 |  |  | 1 | 262.6648
| ADL16-271 | Шина "N" нулевая на DIN-рейку в корпусе 2х11групп (ANDELI) |  | 1 |  |  | 1 | 357.075
| ADL16-272 | Шина "N" нулевая на DIN-рейку в корпусе 2х15групп (ANDELI) | 100 | 1 | 20.9 | 0.054 | 1 | 459.3
| ADL16-273 | Шина "N" нулевая на DIN-рейку в корпусе 4х7групп (ANDELI) | 100 | 1 | 21.7 | 0.045 | 1 | 467.4902
| ADL16-274 | Шина "N" нулевая на DIN-рейку в корпусе 4х11групп (ANDELI) | 60 | 1 | 18 |  | 1 | 597.9655
| ADL16-275 | Шина "N" нулевая на DIN-рейку в корпусе 4х15групп (ANDELI) | 50 | 1 | 19 |  | 1 | 765.435
Шина “N” нулевая с изолятором на DIN-рейку
| ADL16-294 | Шина “N” нулевая с изолятором на DIN-рейку 6*9 мм стойка мал 7групп (ANDELI) | 1200 | 20 | 28.7 | 0.031 | 20 | 40.14
| ADL16-303 | Шина “N” нулевая с изолятором на DIN-рейку 6*9 мм стойка мал 8групп (ANDELI) | 1000 | 20 |  |  | 20 | 47.63
| ADL16-304 | Шина “N” нулевая с изолятором на DIN-рейку 6*9 мм стойка мал 10групп (ANDELI) | 720 | 20 | 23.1 | 0.024 | 20 | 53.6
| ADL16-305 | Шина “N” нулевая с изолятором на DIN-рейку 6*9 мм стойка мал 12групп (ANDELI) | 600 | 20 |  |  | 20 | 64.39
| ADL16-306 | Шина “N” нулевая с изолятором на DIN-рейку 6*9 мм стойка мал 15групп (ANDELI) | 500 | 20 |  |  | 20 | 71.27
| ADL16-295 | Шина "N" нулевая с изолятором на DIN-рейку 6*9 мм стойка бол 6 групп (ANDELI) | 500 | 20 | 15 | 0.03 | 20 | 34.85
| ADL16-296 | Шина “N” нулевая с изолятором на DIN-рейку 6*9 мм стойка бол 8групп желтый (ANDELI) | 500 | 20 | 17 | 0.03 | 20 | 42.89
| ADL16-276 | Шина “N” нулевая с изолятором на DIN-рейку 6*9 мм стойка бол 8групп синий (ANDELI) | 500 | 20 | 17 | 0.03 | 20 | 43
| ADL16-297 | Шина “N” нулевая с изолятором на DIN-рейку 6*9 мм стойка бол 10групп желтый (ANDELI) | 500 | 20 | 20 | 0.03 | 20 | 52.31
| ADL16-277 | Шина “N” нулевая с изолятором на DIN-рейку 6*9 мм стойка бол 10групп синий (ANDELI) | 500 | 20 | 20 | 0.03 | 20 | 53
| ADL16-298 | Шина “N” нулевая с изолятором на DIN-рейку 6*9 мм стойка бол 12групп желтый (ANDELI) | 500 | 20 | 22 | 0.03 | 20 | 60.18
| ADL16-278 | Шина “N” нулевая с изолятором на DIN-рейку 6*9 мм стойка бол 12групп синий (ANDELI) | 500 | 20 | 22 | 0.03 | 20 | 61
| ADL16-299 | Шина "N" нулевая с изолятором на DIN-рейку 8x12мм стойка бол. 6 групп (ANDELI) |  | 10 |  |  | 10 | 79.12
| ADL16-300 | Шина "N" нулевая с изолятором на DIN-рейку 8x12мм стойка бол. 8 групп (ANDELI) |  | 10 |  |  | 10 | 85.02
| ADL16-301 | Шина "N" нулевая с изолятором на DIN-рейку 8x12мм стойка бол. 10 групп (ANDELI) |  | 10 |  |  | 10 | 107.82
| ADL16-302 | Шина "N" нулевая с изолятором на DIN-рейку 8x12мм стойка бол. 12 групп (ANDELI) |  | 10 |  |  | 10 | 122.81
| ADL16-308 | Шина "N" нулевая 6х9мм на двух угл. изоляторах 6 групп (ANDELI)
| ADL16-307 | Шина "N" нулевая 6х9мм на двух угл. изоляторах 8 групп (ANDELI) | 500 | 20 | 20 |  | 20 | 52.38
| ADL16-287 | Шины нулевые на изоляторах ABB Block (ANDELI) |  | 1 |  |  | 1 | 222
Шина "N" нулевая
| ADL16-900 | Шина "N" нулевая 6х9мм 4/1 (4 группы/крепеж по центру) (ANDELI) | 2000 | 20 | 28 | 0.008 | 20 | 22.19
| ADL16-902 | Шина "N" нулевая 6х9мм 6/1 (6 групп/крепеж по центру) (ANDELI) | 1000 | 20 | 38 | 0.006 | 20 | 30.22
| ADL16-904 | Шина "N" нулевая 6х9мм 8/1 (8групп/крепеж по центру) (ANDELI) | 1000 | 20 | 21 |  | 20 | 38.01
| ADL16-905 | Шина "N" нулевая 6х9мм 8/2 (8групп/крепеж по краям) (ANDELI) | 1000 | 20 |  |  | 20 | 37.38
| ADL16-906 | Шина "N" нулевая 6х9мм 10/1 (10 групп/крепеж по центру) (ANDELI) | 800 | 20 | 23 | 0.007 | 20 | 45.65
| ADL16-908 | Шина "N" нулевая 6х9мм 12/1 (12 групп/крепеж по центру) (ANDELI) | 600 | 20 | 17 | 0.007 | 20 | 51.66
| ADL16-910 | Шина "N" нулевая 6х9мм 14/1 (14групп/крепеж по центру) (ANDELI) | 500 | 20 | 17 |  | 20 | 61.11
| ADL16-911 | Шина "N" нулевая 6х9мм 14/2 (14групп/крепеж по краям) (ANDELI) | 500 | 20 | 19 |  | 20 | 65.42
| ADL16-914 | Шина "N" нулевая 6х9мм 18/1 (18 групп/крепеж по центру) (ANDELI) |  | 20 |  |  | 20 | 69.98
| ADL16-916 | Шина "N" нулевая 6х9мм 20/1 (20 групп/крепеж по центру) (ANDELI) |  | 20 |  |  | 20 | 71.72
| ADL16-918 | Шина "N" нулевая 6х9мм 22/1 (22 группы/крепеж по центру) (ANDELI) |  | 20 |  |  | 20 | 77.42
| ADL16-920 | Шина "N" нулевая 6х9мм 24/1 (24 группы/крепеж по центру) (ANDELI) |  | 20 |  |  | 20 | 90.51
| ADL16-921 | Шина "N" нулевая 6х9мм 24/2 (24 группы/крепеж по краям) (ANDELI) | 400 | 20 | 24 | 0.006 | 20 | 94.08
| ADL16-926 | Шина "N" нулевая 8х12мм 8/1 (8 групп/крепеж по центру) (ANDELI) |  | 20 |  |  | 20 | 92.32
| ADL16-927 | Шина "N" нулевая 8x12мм 8/2 (8 групп/крепеж по краям) (ANDELI) |  | 20 |  |  | 20 | 93.8
| ADL16-932 | Шина "N" нулевая 8х12мм 14/1 (14групп/крепеж по центру) (ANDELI) |  | 20 |  |  | 20 | 132.72
| ADL16-933 | Шина "N" нулевая 8х12мм 14/2 (14групп/крепеж по краям) (ANDELI) |  | 20 |  |  | 20 | 132.09
| ADL16-942 | Шина "N" нулевая 8х12мм 24/1 (24группы/крепеж по центру) (ANDELI) |  | 10 |  |  | 10 | 194.78
Изоляторы нулевой шины
| ADL16-944 | Изолятор на DIN рейку желтый (ANDELI) | 1000 | 100 | 11 | 0.04 | 100 | 6.1
| ADL16-945 | Изолятор на DIN рейку синий (ANDELI) | 1000 | 100 | 11 | 0.04 | 100 | 6.1
Клеммные зажимы серии STK (SMS Серия)
| ADL16-600 | Зажим наборный STK-2,5 серый (ANDELI) | 3000 | 100 | 12 |  | 100 | 11.72
| ADL16-601 | Зажим наборный STK-2,5 синий (ANDELI) | 3000 | 100 | 12 |  | 100 | 11.73
| ADL16-602 | Зажим наборный STK-4 серый (ANDELI) | 2400 | 80 | 12.45 |  | 80 | 13.64
| ADL16-603 | Зажим наборный STK-4 синий (ANDELI) | 2400 | 80 | 12.45 |  | 80 | 13.64
| ADL16-604 | Зажим наборный STK-6 серый (ANDELI) |  | 65 |  |  | 65 | 19.18
| ADL16-605 | Зажим наборный STK-6 синий (ANDELI) |  | 65 |  |  | 65 | 19.18
| ADL16-606 | Зажим наборный STK-10 серый (ANDELI) |  | 50 |  |  | 50 | 27.7
| ADL16-607 | Зажим наборный STK-10 синий (ANDELI) |  | 50 |  |  | 50 | 27.7
| ADL16-608 | Зажим наборный STK-35 серый (ANDELI) |  | 20 |  |  | 20 | 76.7
| ADL16-609 | Зажим наборный STK-35 синий (ANDELI) |  | 20 |  |  | 20 | 76.7
| ADL16-610 | Зажим наборный STK-70 серый (ANDELI) |  | 4 |  |  | 4 | 232.65
| ADL16-611 | Заглушка STK-2,5G серая (ANDELI) |  | 200 |  |  | 200 | 4.47
| ADL16-612 | Заглушка STK-2,5G синяя (ANDELI) |  | 200 |  |  | 200 | 4.48
| ADL16-613 | Заглушка STK-4/6/10G серая (ANDELI) |  | 200 |  |  | 200 | 5.33
| ADL16-614 | Заглушка STK-4/6/10G синяя (ANDELI) |  | 200 |  |  | 200 | 5.34
| ADL16-615 | Заглушка STK-35 серая (ANDELI) |  | 100 |  |  | 100 | 9.8
| ADL16-616 | Заглушка STK-35 синяя (ANDELI) |  | 100 |  |  | 100 | 9.8
| ADL16-617 | Заглушка STK-70 серая (ANDELI) |  | 100 |  |  | 100 | 37.28
| ADL16-618 | Зажим наборный STK-2,5JD PEN (земля) (ANDELI) |  | 33 |  |  | 33 | 37.28
| ADL16-619 | Зажим наборный STK-4JD PEN (земля) (ANDELI) |  | 33 |  |  | 33 | 44.74
| ADL16-620 | Зажим наборный STK-6JD PEN (земля) (ANDELI) |  | 27 |  |  | 27 | 51.13
| ADL16-621 | Зажим наборный STK-10JD PEN (земля) (ANDELI) |  | 23 |  |  | 23 | 55.39
| ADL16-622 | Зажим наборный STK-35JD PEN (земля) (ANDELI) |  | 12 |  |  | 12 | 117.18
| ADL16-623 | Центральная перемычка STK-2,5/10L (ANDELI) |  | 20 |  |  | 20 | 52.73
| ADL16-624 | Центральная перемычка STK-2,5/2L (ANDELI) |  | 200 |  |  | 200 | 10.55
| ADL16-625 | Центральная перемычка STK-2,5/3L (ANDELI) |  | 100 |  |  | 100 | 15.87
| ADL16-626 | Центральная перемычка STK-4/10L (ANDELI) |  | 100 |  |  | 100 | 60.72
| ADL16-627 | Центральная перемычка STK-4/2L (ANDELI) |  | 100 |  |  | 100 | 12.36
| ADL16-628 | Центральная перемычка STK-4/3L (ANDELI) |  | 200 |  |  | 200 | 18.11
| ADL16-629 | Центральная перемычка STK-6/2L (ANDELI) |  | 100 |  |  | 100 | 14.06
| ADL16-630 | Центральная перемычка STK-6/3L (ANDELI) |  | 50 |  |  | 50 | 20.99
| ADL16-631 | Центральная перемычка STK-10/2L (ANDELI) |  | 100 |  |  | 100 | 20.99
| ADL16-632 | Центральная перемычка STK-10/3L (ANDELI) |  | 50 |  |  | 50 | 31.53
| ADL16-633 | Центральная перемычка STK-35/2L (ANDELI) |  | 10 |  |  | 10 | 28.02
| ADL16-634 | Центральная перемычка STK-35/3L (ANDELI) |  | 20 |  |  | 20 | 41.76
| ADL16-635 | Зажим на дин-рейку пластиковый STK-2G2 (ANDELI) | 2000 | 50 | 12 | 0.05 | 50 | 8.99
DIN-рейки
| ADL16-018 | DIN-рейка (120см) оцинкованная (ANDELI) | 100 | 1 | 33 | 0.029 | 1 | 73.36
| ADL16-017 | DIN-рейка (60см) оцинкованная (ANDELI) | 100 | 1 | 19 | 0.014 | 1 | 38.02
| ADL16-012 | DIN-рейка (100см) оцинкованная (ANDELI) | 100 | 1 | 30 | 0.024 | 1 | 55.55
Промышленные блоки питания
Блоки питания серии JHV
| ADL12-900 | Блоки питания JHV-30-12V | 80 | 1 | 25 | 0.027 | 1 | 685
Распаячная коробка с крышкой
| ADL18-600 | Распаячная коробка с крышкой 85*85*50 8 входов IP44 （ANDELI) | 200 |  |  |  |  | 44.83
| ADL18-601 | Распаячная коробка с крышкой 100*100*70 8 входов IP65（ANDELI) | 100 |  |  |  |  | 76.01
| ADL18-602 | Распаячная коробка с крышкой 150*110*70 10 входов IP65（ANDELI) | 60 |  |  |  |  | 113.04
| ADL18-603 | Распаячная коробка с крышкой 150*150*70 8 входов IP65（ANDELI) | 60 |  |  |  |  | 124.74
Т.гр. 07 Инструменты
Инструменты
Клещи обжимные
|  | Инструмент для монтажа кабельных стяжек 2.4-9.0mm LS-519 красный | 60 | 10 |  |  | 1 | 376.67
|  | Инструмент для монтажа кабельных стяжек 2.4-9.0mm LS-519 белый | 60 | 10 |  |  | 1 | 376.67
Приборы
Трансформатор тока (Класс точности 0.5)
| ADL17-301 | Трансформатор тока MSQ-30 150/5 5VA класс точности 0,5 (ANDELI) | 60 | 1 | 30 | 0.029 | 1 | 487.69
| ADL17-307 | Трансформатор тока MSQ-30T 150/5 5VA класс точности 0,5 (ANDELI) | 60 | 1 | 30 | 0.029 | 1 | 496.7
| ADL17-302 | Трансформатор тока MSQ-30 200/5 5VA класс точности 0,5 (ANDELI) | 60 | 1 | 30 | 0.029 | 1 | 487.69
| ADL17-303 | Трансформатор тока MSQ-30 200/5 10VA класс точности 0,5 (ANDELI) | 60 | 1 | 30 | 0.029 | 1 | 501.2
| ADL17-304 | Трансформатор тока MSQ-30 250/5 5VA класс точности 0,5 (ANDELI) | 60 | 1 | 30 | 0.029 | 1 | 487.69
| ADL17-308 | Трансформатор тока MSQ-40 200/5 5VA класс точности 0,5 (ANDELI) | 60 | 1 | 30 | 0.029 | 1 | 487.69
| ADL17-309 | Трансформатор тока MSQ-40 300/5 5VA класс точности 0,5 (ANDELI) | 60 | 1 | 30 | 0.029 | 1 | 487.69
| ADL17-311 | Трансформатор тока MSQ-40 400/5 5VA класс точности 0,5 (ANDELI) | 60 | 1 | 30 | 0.029 | 1 | 487.69
| ADL17-313 | Трансформатор тока MSQ-40 500/5 5VA класс точности 0,5 (ANDELI) | 60 | 1 | 30 | 0.029 | 1 | 487.69
| ADL17-314 | Трансформатор тока MSQ-40 600/5 5VA класс точности 0,5 (ANDELI) | 60 | 1 | 30 | 0.029 | 1 | 487.69
| ADL17-325 | Трансформатор тока MSQ-100 1000/5 15VA класс точности 0,5 (ANDELI) | [5 empty] | 995
| ADL17-326 | Трансформатор тока MSQ-100 1200/5 15VA класс точности 0,5 (ANDELI) | [5 empty] | 1116.92
| ADL17-337 | Трансформатор тока MSQ-A 25/5 5VA класс точности 0,5 (ANDELI) | 30 | 1 | 18 | 0.029 | 1 | 543.22
| ADL17-338 | Трансформатор тока MSQ-A 30/5 5VA класс точности 0,5 (ANDELI) | 30 | 1 | 18 | 0.029 | 1 | 543.22
| ADL17-342 | Трансформатор тока MSQ-A 75/5 5VA класс точности 0,5 (ANDELI) | 30 | 1 | 18 | 0.029 | 1 | 543.22
| ADL17-343 | Трансформатор тока MSQ-A 80/5 5VA класс точности 0,5 (ANDELI) | 30 | 1 | 18 | 0.029 | 1 | 543.22
| ADL17-344 | Трансформатор тока MSQ-A 100/5 5VA класс точности 0,5 (ANDELI) | 30 | 1 | 18 | 0.029 | 1 | 543.22
| ADL17-345 | Трансформатор тока MSQ-A 100/5 10VA класс точности 0,5 (ANDELI) | 30 | 1 | 18 | 0.029 | 1 | 543.22
| ADL17-346 | Трансформатор тока MSQ-A 125/5 5VA класс точности 0,5 (ANDELI) | 30 | 1 | 18 | 0.029 | 1 | 543.22
| ADL17-347 | Трансформатор тока MSQ-A 150/5 5VA класс точности 0,5 (ANDELI) | 30 | 1 | 18 | 0.029 | 1 | 575.2
| ADL17-348 | Трансформатор тока MSQ-A 150/5 10VA класс точности 0,5 (ANDELI) | 30 | 1 | 18 | 0.029 | 1 | 575.2
| ADL17-349 | Трансформатор тока MSQ-A 200/5 5VA класс точности 0,5 (ANDELI) | 30 | 1 | 18 | 0.029 | 1 | 575.2
| ADL17-351 | Трансформатор тока MSQ-A 250/5 5VA класс точности 0,5 (ANDELI) | 30 | 1 | 18 | 0.029 | 1 | 575.2
| ADL17-352 | Трансформатор тока MSQ-A 300/5 5VA класс точности 0,5 (ANDELI) | 30 | 1 | 18 | 0.029 | 1 | 575.2
| ADL17-353 | Трансформатор тока MSQ-A 400/5 5VA класс точности 0,5 (ANDELI) | 30 | 1 | 18 | 0.029 | 1 | 575.2
Т.гр. 08 Предохранители и Разъедиители ANDELI
Предохранители плавкие
Предохранители плавкие серии RT, NT
|  | Держатель предохранителя NT00, габарит 00, 160А (ANDELI) |  | 1 |  |  | 1 | 127.3
| ADL18-003 | Держатель предохранителя NT0, габарит 0, 160А (ANDELI) | 72 | 1 | 30 | 0.037 | 1 | 218.9
| ADL18-004 | Держатель предохранителя NT1, габарит 1, 250А (ANDELI) | 30 | 1 | 24 | 0.034 | 1 | 349.91
| ADL18-005 | Держатель предохранителя NT2, габарит 2, 400А (ANDELI) | 20 | 1 | 18 | 0.035 | 1 | 551.43
| ADL18-006 | Держатель предохранителя NT3, габарит 3, 630А (ANDELI) |  | 1 |  |  | 1 | 882
| ADL18-030 | Плавкая вставка предохранителя RT16-0, габарит 0, 160А (ANDELI) |  | 1 | 20 | 0.02 | 1 | 168.08
| ADL18-033 | Плавкая вставка предохранителя RT16-1, габарит 1, 100А (ANDELI) | 48 | 1 | 21 | 0.027 | 1 | 251.57
| ADL18-037 | Плавкая вставка предохранителя RT16-1, габарит 1, 250А (ANDELI) | 48 | 1 | 21 | 0.026 | 1 | 251.57
| ADL18-039 | Плавкая вставка предохранителя RT16-2, габарит 2, 125А (ANDELI) | 36 | 1 | 24 | 0.029 | 1 | 402.68
| ADL19-001 | Зажим анкерный PR-SL157
| ADL19-002 | Зажим анкерный PR-SL158
| ADL19-003 | Комплект поддерживающий ES-1500
| ADL19-004 | Зажим прокалывающий ответвительный PR-JJC-2 16-95/1.5-10
| ADL19-005 | Зажим прокалывающий ответвительный PR-JJC-3 16-95/4-35(50)
| ADL19-006 | Зажим натяжной PR-15 (5*15*155)
| ADL19-007 | Зажим анкерный STC